## RESUMEN
UNIVERSIDAD CATOLICA SANTO TORIBIO DE MOGROVEJO
FACULTADA DE INGENIERÍA
ESCUELA PROFESIONAL DE INGENIERÍA CIVIL AMBIENTAL
PROYECTO: | MEJORAMIENTO Y AMPLIACIÓN DEL SISTEMA DE AGUA POTABLE Y ALCANTARRILLADO DE LA ZONA URBANA DEL DISTRITO DE QUEROCOTO, PROVINCIA DE CHOTA, CAJAMARCA 2017.
TESISTA: | MIKEY CARPIO DAVILA
ASESOR: | ING.HECTOR GAMARRA UCEDA
UBICACIÓN: | LOCALIDAD: QUEROCOTO | [9 empty] | DISTRITO | : QUEROCOTO
| PROVINCIA: CHOTA | [9 empty] | DEPARTAMENTO | : CAJAMARCA
RESUMEN - METRADO DE ALCANTARILLADO Y CONEXIONES DOMICILIARIAS - "QUEROCOTO"
ITEM | DESCRIPCIÓN |  | ELEMENTO |  |  |  |  | CANT | DIMENSIONES |  |  | PARCIAL | TOTAL | OBSERVACIONES | UND
[9 empty] | LARGO | ANCHO | ALTO
RED DE ALCANTARILLADO
01.00.00 | OBRAS PROVISIONALES
01.03.00 | SEÑALES ILUMINACIÓN NOCTURNA CON LAMPARA/REFLECTORES | [6 empty] | 1 | 1 |  |  | 1 | 1 |  | glb
01.04.00 | CONO DE FIBRA DE VIDRIO FOS. P/DESVIO DE TRÁNSITO S/D | [6 empty] | 1 | 80 |  |  | 80 | 80 |  | und
01.05.00 | CINTAS SEÑALIZADORAS | [6 empty] | 2 | 4798.435 |  |  | 4798.435 | 4798.435 |  | m
01.06.00 | CERCO DE MALLA HDO h=1.00m PARA LIMITE DE SEGURIDAD | [6 empty] | 2 | 4798.435 |  |  | 4798.435 | 4798.435 |  | m
01.07.00 | TRANQUERA T/TIJERA 2.40x1.20m P/SEÑAL DE PELIGRO | [6 empty] | 1 | 10 |  |  | 10 | 10 |  | und
01.08.00 | PUENTE DE MADERA PARA PASE PEATONAL SOBRE ZANJA | [6 empty] | 1 | 20 |  |  | 20 | 20 |  | und
01.09.00 | PROTECCIÓN PARA POSTES DEL ALUMBRADO | [6 empty] | 1 | 20 |  |  | 20 | 20 |  | und
01.10.00 | MOVILIZACIÓN Y DESMOVILIZACIÓN DE MAQUINARIA Y EQUIPO | [6 empty] | 1 | 1 |  |  | 1 | 1 |  | glb
02.00.00 | TRABAJOS PRELIMINARES
02.01.00 | TRAZO Y REPLANTEO | [11 empty] | 4798.435 | 98 | ml
|  | COLECTORES | BZ. | 1 | - | BZ. | 2 | 1 | 63.2 |  |  | 63.2
|  |  | BZ. | 2 | - | BZ. | 3 | 1 | 38.29 |  |  | 38.29
|  |  | BZ. | 2 | - | BZ. | 10 | 1 | 25.24 |  |  | 25.24
|  |  | BZ. | 3 | - | BZ. | 4 | 1 | 24.67 |  |  | 24.67
|  |  | BZ. | 3 | - | BZ. | 5 | 1 | 23.25 |  |  | 23.25
|  |  | BZ. | 5 | - | BZ. | 6 | 1 | 25.78 |  |  | 25.78
|  |  | BZ. | 4 | - | BZ. | 6 | 1 | 21.77 |  |  | 21.77
|  |  | BZ. | 6 | - | BZ. | 7 | 1 | 29.82 |  |  | 29.82
|  |  | BZ. | 8B | - | BZ. | 8A | 1 | 30.21 |  |  | 30.21
|  |  | BZ. | 8A | - | BZ. | 8 | 1 | 31.34 |  |  | 31.34
|  |  | BZ. | 8 | - | BZ. | 9 | 1 | 21.16 |  |  | 21.16
|  |  | BZ. | 9 | - | BZ. | 10 | 1 | 14.16 |  |  | 14.16
|  |  | BZ. | 10 | - | BZ. | 11 | 1 | 7.42 |  |  | 7.42
|  |  | BZ. | 11 | - | BZ. | 13 | 1 | 53.98 |  |  | 53.98
|  |  | BZ. | 13 | - | BZ. | 14 | 1 | 22.64 |  |  | 22.64
|  |  | BZ. | 14A | - | BZ. | 14B | 1 | 48.7 |  |  | 48.7
|  |  | BZ. | 14B | - | BZ. | 14C | 1 | 18.32 |  |  | 18.32
|  |  | BZ. | 14C | - | BZ. | 14 | 1 | 10.27 |  |  | 10.27
|  |  | BZ. | 14 | - | BZ. | 14D | 1 | 41.42 |  |  | 41.42
|  |  | BZ. | 14D | - | BZ. | 15 | 1 | 6.54 |  |  | 6.54
|  |  | BZ. | 7 | - | BZ. | 15 | 1 | 37.44 |  |  | 37.44
|  |  | BZ. | 15 | - | BZ. | 15A | 1 | 34.11 |  |  | 34.11
|  |  | BZ. | 15A | - | BZ. | 16 | 1 | 33.84 |  |  | 33.84
|  |  | BZ. | 17 | - | BZ. | 18 | 1 | 18.5 |  |  | 18.5
|  |  | BZ. | 18 | - | BZ. | 19 | 1 | 54.02 |  |  | 54.02
|  |  | BZ. | 19 | - | BZ. | 20 | 1 | 28.49 |  |  | 28.49
|  |  | BZ. | 20 | - | BZ. | 21 | 1 | 49.72 |  |  | 49.72
|  |  | BZ. | 21 | - | BZ. | 16 | 1 | 13.23 |  |  | 13.23
|  |  | BZ. | 16 | - | BZ. | 16A | 1 | 63.62 |  |  | 63.62
|  |  | BZ. | 16A | - | BZ. | 25 | 1 | 69.76 |  |  | 69.76
|  |  | BZ. | 30 | - | BZ. | 29 | 1 | 50.22 |  |  | 50.22
|  |  | BZ. | 29 | - | BZ. | 29A | 1 | 46.57 |  |  | 46.57
|  |  | BZ. | 29A | - | BZ. | 25 | 1 | 10.57 |  |  | 10.57
|  |  | BZ. | 25 | - | BZ. | 26 | 1 | 66.19 |  |  | 66.19
|  |  | BZ. | 26A | - | BZ. | 26B | 1 | 35.71 |  |  | 35.71
|  |  | BZ. | 26B | - | BZ. | 26 | 1 | 6.59 |  |  | 6.59
|  |  | BZ. | Bznta1 | - | BZ. | Bznta2 | 1 | 37.79 |  |  | 37.79
|  |  | BZ. | Bznta2 | - | BZ. | 97 | 1 | 7.17 |  |  | 7.17
|  |  | BZ. | 26 | - | BZ. | 97 | 1 | 6.58 |  |  | 6.58
|  |  | BZ. | 97 | - | BZ. | 97A | 1 | 23.59 |  |  | 23.59
|  |  | BZ. | 97A | - | BZ. | 98 | 1 | 10.6 |  |  | 10.6
|  |  | BZ. | 98 | - | BZ. | 99 | 1 | 46.37 |  |  | 46.37
|  |  | BZ. | 25 | - | BZ. | 25A | 1 | 47.27 |  |  | 47.27
|  |  | BZ. | 25A | - | BZ. | 99 | 1 | 10.44 |  |  | 10.44
|  |  | BZ. | 99 | - | BZ. | 100 | 1 | 27.78 |  |  | 27.78
|  |  | BZ. | 100 | - | BZ. | 100A | 1 | 22.4 |  |  | 22.4
|  |  | BZ. | 100A | - | BZ. | 100B | 1 | 75.61 |  |  | 75.61
|  |  | BZ. | 100B | - | BZ. | 101 | 1 | 56.26 |  |  | 56.26
|  |  | BZ. | 101 | - | BZ. | 101A | 1 | 63.01 |  |  | 63.01
|  |  | BZ. | 101A | - | BZ. | 102 | 1 | 52.03 |  |  | 52.03
|  |  | BZ. | 102 | - | BZ. | 103 | 1 | 36.8 |  |  | 36.8
|  |  | BZ. | 103 | - | BZ. | 104 | 1 | 39.91 |  |  | 39.91
|  |  | BZ. | 104 | - | BZ. | 105 | 1 | 26.93 |  |  | 26.93
|  |  | BZ. | 105 | - | BZ. | 106 | 1 | 31.95 |  |  | 31.95
|  |  | BZ. | 106 | - | BZ. | 107 | 1 | 30.22 |  |  | 30.22
|  |  | BZ. | 107 | - | BZ. | 108 | 1 | 39.81 |  |  | 39.81
|  |  | BZ. | 108 | - | BZ. | 96 | 1 | 21.76 |  |  | 21.76
|  |  | BZ. | 30 | - | BZ. | 31 | 1 | 79.47 |  |  | 79.47
|  |  | BZ. | 31 | - | BZ. | 32 | 1 | 79.86 |  |  | 79.86
|  |  | BZ. | 32 | - | BZ. | 32A | 1 | 30.36 |  |  | 30.36
|  |  | BZ. | 32A | - | BZ. | 33 | 1 | 22.65 |  |  | 22.65
|  |  | BZ. | 33 | - | BZ. | 33A | 1 | 41.85 |  |  | 41.85
|  |  | BZ. | 33A | - | BZ. | 37 | 1 | 45.85 |  |  | 45.85
|  |  | BZ. | 37 | - | BZ. | 38 | 1 | 35.18 |  |  | 35.18
|  |  | BZ. | 33 | - | BZ. | 34 | 1 | 67.78 |  |  | 67.78
|  |  | BZ. | 34 | - | BZ. | 36 | 1 | 48.03 |  |  | 48.03
|  |  | BZ. | 36 | - | BZ. | 38 | 1 | 17.42 |  |  | 17.42
|  |  | BZ. | 34 | - | BZ. | 35 | 1 | 46.63 |  |  | 46.63
|  |  | BZ. | 35A | - | BZ. | 35 | 1 | 9.25 |  |  | 9.25
|  |  | BZ. | 35 | - | BZ. | 28 | 1 | 32 |  |  | 32
|  |  | BZ. | 28A | - | BZ. | 28B | 1 | 23.07 |  |  | 23.07
|  |  | BZ. | 28B | - | BZ. | 28 | 1 | 69.63 |  |  | 69.63
|  |  | BZ. | 28 | - | BZ. | 43 | 1 | 32.56 |  |  | 32.56
|  |  | BZ. | 38 | - | BZ. | 41 | 1 | 49.67 |  |  | 49.67
|  |  | BZ. | 41 | - | BZ. | 43 | 1 | 32.56 |  |  | 32.56
|  |  | BZ. | 38 | - | BZ. | 47 | 1 | 48.03 |  |  | 48.03
|  |  | BZ. | 47 | - | BZ. | 48 | 1 | 17.42 |  |  | 17.42
|  |  | BZ. | 53 | - | BZ. | 48 | 1 | 42.46 |  |  | 42.46
|  |  | BZ. | 48 | - | BZ. | 49 | 1 | 26.95 |  |  | 26.95
|  |  | BZ. | 49 | - | BZ. | 49-A | 1 | 32.19 |  |  | 32.19
|  |  | BZ. | 49A | - | BZ. | 52 | 1 | 24.15 |  |  | 24.15
|  |  | BZ. | 43 | - | BZ. | 51 | 1 | 43.6 |  |  | 43.6
|  |  | BZ. | 51 | - | BZ. | 52 | 1 | 40 |  |  | 40
|  |  | BZ. | 52 | - | BZ. | 54 | 1 | 51 |  |  | 51
|  |  | BZ. | 54 | - | BZ. | 55 | 1 | 51 |  |  | 51
|  |  | BZ. | 55 | - | BZ. | 56 | 1 | 15.5 |  |  | 15.5
|  |  | BZ. | 56A | - | BZ. | 56 | 1 | 35.25 |  |  | 35.25
|  |  | BZ. | 56 | - | BZ. | 57 | 1 | 50 |  |  | 50
|  |  | BZ. | 57 | - | BZ. | 58 | 1 | 30 |  |  | 30
|  |  | BZ. | 58 | - | BZ. | 59 | 1 | 16.31 |  |  | 16.31
|  |  | BZ. | 59 | - | BZ. | 60 | 1 | 10.515 |  |  | 10.515
|  |  | BZ. | 61 | - | BZ. | 62 | 1 | 29.89 |  |  | 29.89
|  |  | BZ. | 62 | - | BZ. | 63 | 1 | 54.18 |  |  | 54.18
|  |  | BZ. | 63 | - | BZ. | 64 | 1 | 48.59 |  |  | 48.59
|  |  | BZ. | 64 | - | BZ. | 60 | 1 | 16.18 |  |  | 16.18
|  |  | BZ. | 60 | - | BZ. | 65 | 1 | 80.02 |  |  | 80.02
|  |  | BZ. | 65 | - | BZ. | 66 | 1 | 9.61 |  |  | 9.61
|  |  | BZ. | 81 | - | BZ. | 66 | 1 | 49.95 |  |  | 49.95
|  |  | BZ. | 82 | - | BZ. | 81 | 1 | 39.88 |  |  | 39.88
|  |  | BZ. | 83 | - | BZ. | 82 | 1 | 20.05 |  |  | 20.05
|  |  | BZ. | 66 | - | BZ. | 67 | 1 | 19.89 |  |  | 19.89
|  |  | BZ. | 67 | - | BZ. | 68 | 1 | 30.64 |  |  | 30.64
|  |  | BZ. | 68 | - | BZ. | 69 | 1 | 39.67 |  |  | 39.67
|  |  | BZ. | 69 | - | BZ. | 79 | 1 | 38.18 |  |  | 38.18
|  |  | BZ. | 51 | - | BZ. | 74 | 1 | 46.1 |  |  | 46.1
|  |  | BZ. | 74 | - | BZ. | 75 | 1 | 4.94 |  |  | 4.94
|  |  | BZ. | 75 | - | BZ. | 76 | 1 | 39.56 |  |  | 39.56
|  |  | BZ. | 76 | - | BZ. | 77 | 1 | 54.34 |  |  | 54.34
|  |  | BZ. | 77 | - | BZ. | 78 | 1 | 22.42 |  |  | 22.42
|  |  | BZ. | 78 | - | BZ. | 79 | 1 | 52.44 |  |  | 52.44
|  |  | BZ. | 79 | - | BZ. | 79A | 1 | 16.47 |  |  | 16.47
|  |  | BZ. | 79A | - | BZ. | 79B | 1 | 12.94 |  |  | 12.94
|  |  | BZ. | 79B | - | BZ. | 79C | 1 | 18.89 |  |  | 18.89
|  |  | BZ. | 79C | - | BZ. | 79D | 1 | 12.47 |  |  | 12.47
|  |  | BZ. | 79D | - | BZ. | 88 | 1 | 8.39 |  |  | 8.39
|  |  | BZ. | 88 | - | BZ. | 88A | 1 | 33.8 |  |  | 33.8
|  |  | BZ. | 88A | - | BZ. | 89 | 1 | 11.99 |  |  | 11.99
|  |  | BZ. | 89 | - | BZ. | 89A | 1 | 68.52 |  |  | 68.52
|  |  | BZ. | 89A | - | BZ. | 90 | 1 | 12 |  |  | 12
|  |  | BZ. | 90 | - | BZ. | 91 | 1 | 43.79 |  |  | 43.79
|  |  | BZ. | 43 | - | BZ. | 44 | 1 | 32.49 |  |  | 32.49
|  |  | BZ. | 44 | - | BZ. | 44A | 1 | 25.35 |  |  | 25.35
|  |  | BZ. | 44A | - | BZ. | 45 | 1 | 44.16 |  |  | 44.16
|  |  | BZ. | 45 | - | BZ. | 45A | 1 | 23.19 |  |  | 23.19
|  |  | BZ. | 45A | - | BZ. | 45B | 1 | 11.04 |  |  | 11.04
|  |  | BZ. | 45B | - | BZ. | 46 | 1 | 33.21 |  |  | 33.21
|  |  | BZ. | 46 | - | BZ. | 91 | 1 | 16.74 |  |  | 16.74
|  |  | BZ. | 91 | - | BZ. | 91A | 1 | 25.55 |  |  | 25.55
|  |  | BZ. | 91A | - | BZ. | 91B | 1 | 17 |  |  | 17
|  |  | BZ. | 91B | - | BZ. | 92 | 1 | 72.52 |  |  | 72.52
|  |  | BZ. | 92 | - | BZ. | 93 | 1 | 65.91 |  |  | 65.91
|  |  | BZ. | 93 | - | BZ. | 94 | 1 | 50.86 |  |  | 50.86
|  |  | BZ. | 94 | - | BZ. | 95 | 1 | 34.94 |  |  | 34.94
|  |  | BZ. | 95 | - | BZ. | 96 | 1 | 22.06 |  |  | 22.06
|  |  | BZ. | BA1 | - | BZ. | BA2 | 1 | 25 |  |  | 25
|  |  | BZ. | BA2 | - | BZ. | BA3 | 1 | 33.5 |  |  | 33.5
|  |  | BZ. | BA3 | - | BZ. | BA4 | 1 | 18 |  |  | 18
|  |  | BZ. | BA4 | - | BZ. | BA5 | 1 | 18 |  |  | 18
|  |  | BZ. | BA5 | - | BZ. | BA6 | 1 | 39.41 |  |  | 39.41
|  |  | BZ. | BA8 | - | BZ. | BA7 | 1 | 48.48 |  |  | 48.48
|  |  | BZ. | BA7 | - | BZ. | BA6 | 1 | 16 |  |  | 16
03.00.00 | MOVIMIENTO DE TIERRAS
03.01.00 |  | EXCAVACIÓN DE ZANJAS
03.01.01 |  | EXCAVACIÓN EN TERRENO COMPACTADO
03.01.01.01 |  | EXC. ZANJAS P/TUBERÍA Ø=200mm H=1.20 - 2.50 m | BZ. | 1 | - | BZ. | 2 | 1 | 63.2 |  |  | 63.2 | 4668.995 | 4798.435 | ml
|  | ANCHO DE ZANJA=0.80 m | BZ. | 2 | - | BZ. | 3 | 1 | 38.29 |  |  | 38.29 |  | 98
|  |  | BZ. | 2 | - | BZ. | 10 | 1 | 25.24 |  |  | 25.24
|  |  | BZ. | 3 | - | BZ. | 4 | 1 | 24.67 |  |  | 24.67
|  |  | BZ. | 3 | - | BZ. | 5 | 1 | 23.25 |  |  | 23.25
|  |  | BZ. | 5 | - | BZ. | 6 | 1 | 25.78 |  |  | 25.78
|  |  | BZ. | 4 | - | BZ. | 6 | 1 | 21.77 |  |  | 21.77
|  |  | BZ. | 6 | - | BZ. | 7 | 1 | 29.82 |  |  | 29.82
|  |  | BZ. | 8B | - | BZ. | 8A | 1 | 30.21 |  |  | 30.21
|  |  | BZ. | 8A | - | BZ. | 8 | 1 | 31.34 |  |  | 31.34
|  |  | BZ. | 8 | - | BZ. | 9 | 1 | 21.16 |  |  | 21.16
|  |  | BZ. | 9 | - | BZ. | 10 | 1 | 14.16 |  |  | 14.16
|  |  | BZ. | 10 | - | BZ. | 11 | 1 | 7.42 |  |  | 7.42
|  |  | BZ. | 11 | - | BZ. | 13 | 1 | 53.98 |  |  | 53.98
|  |  | BZ. | 13 | - | BZ. | 14 | 1 | 22.64 |  |  | 22.64
|  |  | BZ. | 14A | - | BZ. | 14B | 1 | 48.7 |  |  | 48.7
|  |  | BZ. | 14B |  | BZ. | 14C | 1 | 18.32 |  |  | 18.32
|  |  | BZ. | 14C | - | BZ. | 14 | 1 | 10.27 |  |  | 10.27
|  |  | BZ. | 14 | - | BZ. | 14D | 1 | 41.42 |  |  | 41.42
|  |  | BZ. | 14D | - | BZ. | 15 | 1 | 6.54 |  |  | 6.54
|  |  | BZ. | 7 | - | BZ. | 15 | 1 | 37.44 |  |  | 37.44
|  |  | BZ. | 15 | - | BZ. | 15A | 1 | 34.11 |  |  | 34.11
|  |  | BZ. | 15A | - | BZ. | 16 | 1 | 33.84 |  |  | 33.84
|  |  | BZ. | 17 | - | BZ. | 18 | 1 | 18.5 |  |  | 18.5
|  |  | BZ. | 18 | - | BZ. | 19 | 1 | 54.02 |  |  | 54.02
|  |  | BZ. | 19 | - | BZ. | 20 | 1 | 28.49 |  |  | 28.49
|  |  | BZ. | 20 | - | BZ. | 21 | 1 | 49.72 |  |  | 49.72
|  |  | BZ. | 21 | - | BZ. | 16 | 1 | 13.23 |  |  | 13.23
|  |  | BZ. | 16 | - | BZ. | 16A | 1 | 63.62 |  |  | 63.62
|  |  | BZ. | 16A | - | BZ. | 25 | 1 | 69.76 |  |  | 69.76
|  |  | BZ. | 30 | - | BZ. | 29 | 1 | 50.22 |  |  | 50.22
|  |  | BZ. | 29 | - | BZ. | 29A | 1 | 46.57 |  |  | 46.57
|  |  | BZ. | 29A | - | BZ. | 25 | 1 | 10.57 |  |  | 10.57
|  |  | BZ. | 25 | - | BZ. | 26 | 1 | 66.19 |  |  | 66.19
|  |  | BZ. | 26A | - | BZ. | 26B | 1 | 35.71 |  |  | 35.71
|  |  | BZ. | 26B | - | BZ. | 26 | 1 | 6.59 |  |  | 6.59
|  |  | BZ. | Bznta1 | - | BZ. | Bznta2 | 1 | 37.79 |  |  | 37.79
|  |  | BZ. | Bznta2 |  | BZ. | 97 | 1 | 7.17 |  |  | 7.17
|  |  | BZ. | 26 | - | BZ. | 97 | 1 | 6.58 |  |  | 6.58
|  |  | BZ. | 97 | - | BZ. | 97A | 1 | 23.59 |  |  | 23.59
|  |  | BZ. | 97A | - | BZ. | 98 | 1 | 10.6 |  |  | 10.6
|  |  | BZ. | 98 | - | BZ. | 99 | 1 | 46.37 |  |  | 46.37
|  |  | BZ. | 25 | - | BZ. | 25A | 1 | 47.27 |  |  | 47.27
|  |  | BZ. | 25A | - | BZ. | 99 | 1 | 10.44 |  |  | 10.44
|  |  | BZ. | 99 | - | BZ. | 100 | 1 | 27.78 |  |  | 27.78
|  |  | BZ. | 100 | - | BZ. | 100A | 1 | 22.4 |  |  | 22.4
|  |  | BZ. | 100A | - | BZ. | 100B | 1 | 75.61 |  |  | 75.61
|  |  | BZ. | 100B |  | BZ. | 101 | 1 | 56.26 |  |  | 56.26
|  |  | BZ. | 101 |  | BZ. | 101A | 1 | 63.01 |  |  | 63.01
|  |  | BZ. | 101A |  | BZ. | 102 | 1 | 52.03 |  |  | 52.03
|  |  | BZ. | 102 | - | BZ. | 103 | 1 | 36.8 |  |  | 36.8
|  |  | BZ. | 103 | - | BZ. | 104 | 1 | 39.91 |  |  | 39.91
|  |  | BZ. | 104 | - | BZ. | 105 | 1 | 26.93 |  |  | 26.93
|  |  | BZ. | 105 | - | BZ. | 106 | 1 | 31.95 |  |  | 31.95
|  |  | BZ. | 106 | - | BZ. | 107 | 1 | 30.22 |  |  | 30.22
|  |  | BZ. | 107 | - | BZ. | 108 | 1 | 39.81 |  |  | 39.81
|  |  | BZ. | 108 | - | BZ. | 96 | 1 | 21.76 |  |  | 21.76
|  |  | BZ. | 30 | - | BZ. | 31 | 1 | 79.47 |  |  | 79.47
|  |  | BZ. | 31 | - | BZ. | 32 | 1 | 79.86 |  |  | 79.86
|  |  | BZ. | 32 | - | BZ. | 32A | 1 | 30.36 |  |  | 30.36
|  |  | BZ. | 32A | - | BZ. | 33 | 1 | 22.65 |  |  | 22.65
|  |  | BZ. | 33 | - | BZ. | 33A | 1 | 41.85 |  |  | 41.85
|  |  | BZ. | 33A | - | BZ. | 37 | 1 | 45.85 |  |  | 45.85
|  |  | BZ. | 37 | - | BZ. | 38 | 1 | 35.18 |  |  | 35.18
|  |  | BZ. | 33 | - | BZ. | 34 | 1 | 67.78 |  |  | 67.78
|  |  | BZ. | 34 | - | BZ. | 36 | 1 | 48.03 |  |  | 48.03
|  |  | BZ. | 36 | - | BZ. | 38 | 1 | 17.42 |  |  | 17.42
|  |  | BZ. | 34 | - | BZ. | 35 | 1 | 46.63 |  |  | 46.63
|  |  | BZ. | 35A | - | BZ. | 35 | 1 | 9.25 |  |  | 9.25
|  |  | BZ. | 35 | - | BZ. | 28 | 1 | 32 |  |  | 32
|  |  | BZ. | 28A | - | BZ. | 28B | 1 | 23.07 |  |  | 23.07
|  |  | BZ. | 28B | - | BZ. | 28 | 1 | 69.63 |  |  | 69.63
|  |  | BZ. | 28 |  | BZ. | 43 | 1 | 32.56 |  |  | 32.56
|  |  | BZ. | 38 | - | BZ. | 41 | 1 | 49.67 |  |  | 49.67
|  |  | BZ. | 41 | - | BZ. | 43 | 1 | 32.56 |  |  | 32.56
|  |  | BZ. | 38 | - | BZ. | 47 | 1 | 48.03 |  |  | 48.03
|  |  | BZ. | 47 | - | BZ. | 48 | 1 | 17.42 |  |  | 17.42
|  |  | BZ. | 53 | - | BZ. | 48 | 1 | 42.46 |  |  | 42.46
|  |  | BZ. | 48 | - | BZ. | 49 | 1 | 26.95 |  |  | 26.95
|  |  | BZ. | 49 | - | BZ. | 49-A | 1 | 32.19 |  |  | 32.19
|  |  | BZ. | 49A |  | BZ. | 52 | 1 | 24.15 |  |  | 24.15
|  |  | BZ. | 43 | - | BZ. | 51 | 1 | 43.6 |  |  | 43.6
|  |  | BZ. | 51 | - | BZ. | 52 | 1 | 40 |  |  | 40
|  |  | BZ. | 52 | - | BZ. | 54 | 1 | 51 |  |  | 51
|  |  | BZ. | 54 | - | BZ. | 55 | 1 | 51 |  |  | 51
|  |  | BZ. | 55 | - | BZ. | 56 | 1 | 15.5 |  |  | 15.5
|  |  | BZ. | 56A | - | BZ. | 56 | 1 | 35.25 |  |  | 35.25
|  |  | BZ. | 56 | - | BZ. | 57 | 1 | 50 |  |  | 50
|  |  | BZ. | 57 | - | BZ. | 58 | 1 | 30 |  |  | 30
|  |  | BZ. | 58 | - | BZ. | 59 | 1 | 16.31 |  |  | 16.31
|  |  | BZ. | 59 | - | BZ. | 60 | 1 | 10.515 |  |  | 10.515
|  |  | BZ. | 61 | - | BZ. | 62 | 1 | 29.89 |  |  | 29.89
|  |  | BZ. | 62 | - | BZ. | 63 | 1 | 54.18 |  |  | 54.18
|  |  | BZ. | 63 | - | BZ. | 64 | 1 | 48.59 |  |  | 48.59
|  |  | BZ. | 64 | - | BZ. | 60 | 1 | 16.18 |  |  | 16.18
|  |  | BZ. | 60 | - | BZ. | 65 | 1 | 80.02 |  |  | 80.02
|  |  | BZ. | 65 | - | BZ. | 66 | 1 | 9.61 |  |  | 9.61
|  |  | BZ. | 81 | - | BZ. | 66 | 1 | 49.95 |  |  | 49.95
|  |  | BZ. | 82 | - | BZ. | 81 | 1 | 39.88 |  |  | 39.88
|  |  | BZ. | 83 | - | BZ. | 82 | 1 | 20.05 |  |  | 20.05
|  |  | BZ. | 66 | - | BZ. | 67 | 1 | 19.89 |  |  | 19.89
|  |  | BZ. | 67 | - | BZ. | 68 | 1 | 30.64 |  |  | 30.64
|  |  | BZ. | 68 | - | BZ. | 69 | 1 | 39.67 |  |  | 39.67
|  |  | BZ. | 69 | - | BZ. | 79 | 1 | 38.18 |  |  | 38.18
|  |  | BZ. | 51 | - | BZ. | 74 | 1 | 46.1 |  |  | 46.1
|  |  | BZ. | 74 | - | BZ. | 75 | 1 | 4.94 |  |  | 4.94
|  |  | BZ. | 75 | - | BZ. | 76 | 1 | 39.56 |  |  | 39.56
|  |  | BZ. | 76 | - | BZ. | 77 | 1 | 54.34 |  |  | 54.34
|  |  | BZ. | 77 | - | BZ. | 78 | 1 | 22.42 |  |  | 22.42
|  |  | BZ. | 78 | - | BZ. | 79 | 1 | 52.44 |  |  | 52.44
|  |  | BZ. | 79 | - | BZ. | 79A | 1 | 16.47 |  |  | 16.47
|  |  | BZ. | 79A | - | BZ. | 79B | 1 | 12.94 |  |  | 12.94
|  |  | BZ. | 79B | - | BZ. | 79C | 1 | 18.89 |  |  | 18.89
|  |  | BZ. | 79C | - | BZ. | 79D | 1 | 12.47 |  |  | 12.47
|  |  | BZ. | 79D | - | BZ. | 88 | 1 | 8.39 |  |  | 8.39
|  |  | BZ. | 88 | - | BZ. | 88A | 1 | 33.8 |  |  | 33.8
|  |  | BZ. | 88A | - | BZ. | 89 | 1 | 11.99 |  |  | 11.99
|  |  | BZ. | 89 | - | BZ. | 89A | 1 | 68.52 |  |  | 68.52
|  |  | BZ. | 89A | - | BZ. | 90 | 1 | 12 |  |  | 12
|  |  | BZ. | 90 | - | BZ. | 91 | 1 | 43.79 |  |  | 43.79
|  |  | BZ. | 43 | - | BZ. | 44 | 1 | 32.49 |  |  | 32.49
|  |  | BZ. | 44 | - | BZ. | 44A | 1 | 25.35 |  |  | 25.35
|  |  | BZ. | 44A | - | BZ. | 45 | 1 | 44.16 |  |  | 44.16
|  |  | BZ. | 45 | - | BZ. | 45A | 1 | 23.19 |  |  | 23.19
|  |  | BZ. | 45A | - | BZ. | 45B | 1 | 11.04 |  |  | 11.04
|  |  | BZ. | 45B | - | BZ. | 46 | 1 | 33.21 |  |  | 33.21
|  |  | BZ. | 46 | - | BZ. | 91 | 1 | 16.74 |  |  | 16.74
|  |  | BZ. | 91A | - | BZ. | 91B | 1 | 17 |  |  | 17
|  |  | BZ. | 91B | - | BZ. | 92 | 1 | 72.52 |  |  | 72.52
|  |  | BZ. | 92 | - | BZ. | 93 | 1 | 65.91 |  |  | 65.91
|  |  | BZ. | 93 | - | BZ. | 94 | 1 | 50.86 |  |  | 50.86
|  |  | BZ. | 94 | - | BZ. | 95 | 1 | 34.94 |  |  | 34.94
|  |  | BZ. | 95 | - | BZ. | 96 | 1 | 22.06 |  |  | 22.06
|  |  | BZ. | BA1 | - | BZ. | BA2 | 1 | 25 |  |  | 25
|  |  | BZ. | BA2 | - | BZ. | BA3 | 1 | 33.5 |  |  | 33.5
|  |  | BZ. | BA3 | - | BZ. | BA4 | 1 | 18 |  |  | 18
|  |  | BZ. | BA4 | - | BZ. | BA5 | 1 | 18 |  |  | 18
03.01.01.02 |  | EXC. ZANJAS P/TUBERÍA Ø=200mm H= 2.50 - >3.50 m | BZ. | BA5 | - | BZ. | BA6 | 1 | 39.41 |  |  | 39.41 | 129.44 |  | m
|  |  | BZ. | BA8 | - | BZ. | BA7 | 1 | 48.48 |  |  | 48.48
|  |  | BZ. | BA7 | - | BZ. | BA6 | 1 | 16 |  |  | 16
|  |  | BZ. | 91 | - | BZ. | 91A | 1 | 25.55 |  |  | 25.55
03.01.02 |  | DEMOLICION DE BZ EXISTENTES EN MAL ESTADO
|  | BUZONES EN MAL ESTADO |  |  |  |  | TOTAL EXISTENTES | 110 |  | 1.2 | 2.5 | 311.0177 | 311.0177 |  | m3
03.02.00 |  | EXCAVACIÓN DE BUZONES NUEVOS
03.02.01 |  | EXCAVACIÓN EN TERRENO COMPACTADO
[9 empty] | Ø | A | ALTO
03.02.01.01 |  | EXCAVACION DE BUZONES ø=1.20 - H<=3.00 m | BZ. | BA1 |  |  |  | 1 | 1.2 | 1.131 | 1.44 | 1.6286 | 48.4509 |  | m3
|  |  | BZ. | BA2 |  |  |  | 1 | 1.2 | 1.131 | 1.44 | 1.6286
|  |  | BZ. | BA3 |  |  |  | 1 | 1.2 | 1.131 | 1.4 | 1.5834
|  |  | BZ. | BA4 |  |  |  | 1 | 1.2 | 1.131 | 1.35 | 1.5268
|  |  | BZ. | BA5 |  |  |  | 1 | 1.2 | 1.131 | 1.3 | 1.4703
|  |  | BZ. | BA6 |  |  |  | 1 | 1.2 | 1.131 | 2.1 | 2.375
|  |  | BZ. | BA7 |  |  |  | 1 | 1.2 | 1.131 | 1.4 | 1.5834
|  |  | BZ. | BA8 |  |  |  | 1 | 1.2 | 1.131 | 1.86 | 2.1036
|  |  | BZ. | 97A |  |  |  | 1 | 1.2 | 1.131 | 1.44 | 1.6286
|  |  | BZ. | 98 |  |  |  | 1 | 1.2 | 1.131 | 1.38 | 1.5607
|  |  | BZ. | 25A |  |  |  | 1 | 1.2 | 1.131 | 2.01 | 2.2733
|  |  | BZ. | 99 |  |  |  | 1 | 1.2 | 1.131 | 1.68 | 1.9
|  |  | BZ. | 100 |  |  |  | 1 | 1.2 | 1.131 | 1.4 | 1.5834
|  |  | BZ. | 100A |  |  |  | 1 | 1.2 | 1.131 | 2.05 | 2.3185
|  |  | BZ. | 100B |  |  |  | 1 | 1.2 | 1.131 | 2.11 | 2.3864
|  |  | BZ. | 101 |  |  |  | 1 | 1.2 | 1.131 | 1.79 | 2.0244
|  |  | BZ. | 101A |  |  |  | 1 | 1.2 | 1.131 | 1.83 | 2.0697
|  |  | BZ. | 102 |  |  |  | 1 | 1.2 | 1.131 | 1.48 | 1.6738
|  |  | BZ. | 103 |  |  |  | 1 | 1.2 | 1.131 | 1.38 | 1.5607
|  |  | BZ. | 104 |  |  |  | 1 | 1.2 | 1.131 | 1.32 | 1.4929
|  |  | BZ. | 105 |  |  |  | 1 | 1.2 | 1.131 | 1.63 | 1.8435
|  |  | BZ. | 106 |  |  |  | 1 | 1.2 | 1.131 | 1.65 | 1.8661
|  |  | BZ. | 107 |  |  |  | 1 | 1.2 | 1.131 | 1.67 | 1.8887
|  |  | BZ. | 108 |  |  |  | 1 | 1.2 | 1.131 | 1.53 | 1.7304
|  |  | BZ. | 14A |  |  |  | 1 | 1.2 | 1.131 | 1.3 | 1.4703
|  |  | BZ. | 14B |  |  |  | 1 | 1.2 | 1.131 | 1.45 | 1.6399
|  |  | BZ. | 14C |  |  |  | 1 | 1.2 | 1.131 | 1.45 | 1.6399
03.02.01.02 |  | EXCAVACION DE BUZONES ø=1.20 - H<=3.28 m | BZ. | 97 |  |  |  | 1 | 1.2 | 1.131 | 3.28 | 3.7096 | 3.7096 |  | m3
03.02.02 |  | ELIMI. DE MATERIAL EXCEDENTE CON MAQUINARIA
03.02.02.01 |  | ACARREO DE MATERIAL EXCEDENTE, DP = 30 m | [5 empty] | v= | 17.6361 |  |  | 17.6361 | 17.6361 |  | m3
ZANJA: ANCHO = 0.40 m, ALTO = 1.00 m
esponjamiento = 30% y considerando un 70% de material útil
V=52.16 x 0.4 x 1.00 x 1.3 x 0.7 = 18.99 m3
04.00.00 | ENTIBADO DE ZANJAS
04.01.00 |  | ENTIBADO DE ZANJAS, H=2.00 - 3.80 m | [10 empty] | 1824.26 |  | ML
|  |  | BZ. | 8A | - | BZ. | 8 | 1 | 31.34 |  |  | 31.34
|  |  | BZ. | 8 | - | BZ. | 9 | 1 | 21.16 |  |  | 21.16
|  |  | BZ. | 10 | - | BZ. | 11 | 1 | 7.42 |  |  | 7.42
|  |  | BZ. | 11 | - | BZ. | 13 | 1 | 53.98 |  |  | 53.98
|  |  | BZ. | 13 | - | BZ. | 14 | 1 | 22.64 |  |  | 22.64
|  |  | BZ. | 14C | - | BZ. | 14 | 1 | 10.27 |  |  | 10.27
|  |  | BZ. | 14 | - | BZ. | 14D | 1 | 41.42 |  |  | 41.42
|  |  | BZ. | 17 | - | BZ. | 18 | 1 | 18.5 |  |  | 18.5
|  |  | BZ. | 18 | - | BZ. | 19 | 1 | 54.02 |  |  | 54.02
|  |  | BZ. | 19 | - | BZ. | 20 | 1 | 28.49 |  |  | 28.49
|  |  | BZ. | 20 | - | BZ. | 21 | 1 | 49.72 |  |  | 49.72
|  |  | BZ. | 30 | - | BZ. | 29 | 1 | 50.22 |  |  | 50.22
|  |  |  | 29 |  |  | 29A | 1 | 46.57 |  |  | 46.57
|  |  | BZ. | 25 | - | BZ. | 26 | 1 | 66.19 |  |  | 66.19
|  |  | BZ. | 26B | - | BZ. | 26 | 1 | 6.59 |  |  | 6.59
|  |  | BZ. | Bznta2 | - | BZ. | 97 | 1 | 7.17 |  |  | 7.17
|  |  | BZ. | 26 | - | BZ. | 97 | 1 | 6.58 |  |  | 6.58
|  |  | BZ. | 97 | - | BZ. | 97A | 1 | 23.59 |  |  | 23.59
|  |  | BZ. | 25 | - | BZ. | 25A | 1 | 47.27 |  |  | 47.27
|  |  | BZ. | 25A | - | BZ. | 99 | 1 | 10.44 |  |  | 10.44
|  |  | BZ. | 100 | - | BZ. | 100A | 1 | 22.4 |  |  | 22.4
|  |  | BZ. | 100A | - | BZ. | 100B | 1 | 75.61 |  |  | 75.61
|  |  | BZ. | 100B | - | BZ. | 101 | 1 | 56.26 |  |  | 56.26
|  |  | BZ. | 108 | - | BZ. | 96 | 1 | 21.76 |  |  | 21.76
|  |  | BZ. | 34 | - | BZ. | 36 | 1 | 48.03 |  |  | 48.03
|  |  | BZ. | 36 | - | BZ. | 38 | 1 | 17.42 |  |  | 17.42
|  |  | BZ. | 34 | - | BZ. | 35 | 1 | 46.63 |  |  | 46.63
|  |  | BZ. | 35A | - | BZ. | 35 | 1 | 9.25 |  |  | 9.25
|  |  | BZ. | 35 | - | BZ. | 28 | 1 | 32 |  |  | 32
|  |  | BZ. | 49A | - | BZ. | 52 | 1 | 24.15 |  |  | 24.15
|  |  | BZ. | 51 | - | BZ. | 52 | 1 | 40 |  |  | 40
|  |  | BZ. | 52 | - | BZ. | 54 | 1 | 51 |  |  | 51
|  |  | BZ. | 56 | - | BZ. | 57 | 1 | 50 |  |  | 50
|  |  | BZ. | 57 | - | BZ. | 58 | 1 | 30 |  |  | 30
|  |  | BZ. | 65 | - | BZ. | 66 | 1 | 9.61 |  |  | 9.61
|  |  | BZ. | 81 | - | BZ. | 66 | 1 | 49.95 |  |  | 49.95
|  |  | BZ. | 66 | - | BZ. | 67 | 1 | 19.89 |  |  | 19.89
|  |  | BZ. | 67 | - | BZ. | 68 | 1 | 30.64 |  |  | 30.64
|  |  | BZ. | 68 | - | BZ. | 69 | 1 | 39.67 |  |  | 39.67
|  |  | BZ. | 69 | - | BZ. | 79 | 1 | 38.18 |  |  | 38.18
|  |  | BZ. | 78 | - | BZ. | 79 | 1 | 52.44 |  |  | 52.44
|  |  | BZ. | 79 | - | BZ. | 79A | 1 | 16.47 |  |  | 16.47
|  |  | BZ. | 79C | - | BZ. | 79D | 1 | 12.47 |  |  | 12.47
|  |  | BZ. | 79D | - | BZ. | 88 | 1 | 8.39 |  |  | 8.39
|  |  | BZ. | 88 | - | BZ. | 88A | 1 | 33.8 |  |  | 33.8
|  |  | BZ. | 88A | - | BZ. | 89 | 1 | 11.99 |  |  | 11.99
|  |  | BZ. | 89 | - | BZ. | 89A | 1 | 68.52 |  |  | 68.52
|  |  | BZ. | 89A | - | BZ. | 90 | 1 | 12 |  |  | 12
|  |  | BZ. | 90 | - | BZ. | 91 | 1 | 43.79 |  |  | 43.79
|  |  | BZ. | 44A | - | BZ. | 45 | 1 | 44.16 |  |  | 44.16
|  |  | BZ. | 45 | - | BZ. | 45A | 1 | 23.19 |  |  | 23.19
|  |  | BZ. | 45A | - | BZ. | 45B | 1 | 11.04 |  |  | 11.04
|  |  | BZ. | 45B | - | BZ. | 46 | 1 | 33.21 |  |  | 33.21
|  |  | BZ. | 46 | - | BZ. | 91 | 1 | 16.74 |  |  | 16.74
|  |  | BZ. | 91 | - | BZ. | 91A | 1 | 25.55 |  |  | 25.55
|  |  | BZ. | 91A | - | BZ. | 91B | 1 | 17 |  |  | 17
|  |  | BZ. | 95 | - | BZ. | 96 | 1 | 22.06 |  |  | 22.06
|  |  | BZ. | BA5 | - | BZ. | BA6 | 1 | 39.41 |  |  | 39.41
|  |  | BZ. | BA7 | - | BZ. | BA6 | 1 | 16 |  |  | 16
05.00.00 | REFINE Y NIVELACIÓN
05.01.00 |  | REFINE Y NIVELACIÓN P/TUBERÍA EN TERRENO COMPACTADO
05.01.01 |  | H=1.20 - 1.50 m | BZ. | 1 | - | BZ. | 2 | 1 | 63.2 | 1.36 | 1.37 | 63.2 | 777.09 | 4788.165 | ml
|  |  | BZ. | 2 | - | BZ. | 3 | 1 | 38.29 | 1.37 | 1.41 | 38.29 |  | 98
|  |  | BZ. | 2 | - | BZ. | 10 | 1 | 25.24 | 1.37 | 1.5 | 25.24
|  |  | BZ. | 3 | - | BZ. | 4 | 1 | 24.67 | 1.41 | 1.37 | 24.67
|  |  | BZ. | 4 | - | BZ. | 6 | 1 | 21.77 | 1.37 | 1.36 | 21.77
|  |  | BZ. | 6 | - | BZ. | 7 | 1 | 29.82 | 1.36 | 1.35 | 29.82
|  |  | BZ. | 9 | - | BZ. | 10 | 1 | 14.16 | 1.25 | 1.5 | 14.16
|  |  | BZ. | 14A | - | BZ. | 14B | 1 | 48.7 | 1.3 | 1.45 | 48.7
|  |  | BZ. | 14B | - | BZ. | 14C | 1 | 18.32 | 1.45 | 1.45 | 18.32
|  |  | BZ. | 7 | - | BZ. | 15 | 1 | 37.44 | 1.35 | 1.34 | 37.44
|  |  | BZ. | 15 | - | BZ. | 15A | 1 | 34.11 | 1.34 | 1.35 | 34.11
|  |  | BZ. | Bznta1 | - | BZ. | Bznta2 | 1 | 37.79 | 1.1 | 1.4 | 37.79
|  |  | BZ. | 32 | - | BZ. | 32A | 1 | 30.36 | 1.5 | 1.5 | 30.36
|  |  | BZ. | 32A | - | BZ. | 33 | 1 | 22.65 | 1.5 | 1.3 | 22.65
|  |  | BZ. | 33 | - | BZ. | 33A | 1 | 41.85 | 1.3 | 1.5 | 41.85
|  |  | BZ. | 33A | - | BZ. | 37 | 1 | 45.85 | 1.5 | 1.45 | 45.85
|  |  | BZ. | 28A | - | BZ. | 28B | 1 | 23.07 | 1.2 | 1.45 | 23.07
|  |  | BZ. | BA1 | - | BZ. | BA2 | 1 | 25 | 1.44 | 1.44 | 25
|  |  | BZ. | BA2 | - | BZ. | BA3 | 1 | 33.5 | 1.44 | 1.4 | 33.5
|  |  | BZ. | BA3 | - | BZ. | BA4 | 1 | 18 | 1.4 | 1.35 | 18
|  |  | BZ. | BA4 | - | BZ. | BA5 | 1 | 18 | 1.35 | 1.3 | 18
|  |  | BZ. | 102 | - | BZ. | 103 | 1 | 36.8 | 1.48 | 1.38 | 36.8
|  |  | BZ. | 103 | - | BZ. | 104 | 1 | 39.91 | 1.38 | 1.32 | 39.91
|  |  | BZ. | 63 | - | BZ. | 64 | 1 | 48.59 | 1.3 | 1.44 | 48.59
05.01.02 |  | H=1.50 - 2.00 m | BZ. | 3 | - | BZ. | 5 | 1 | 23.25 | 1.41 | 1.55 | 23.25 | 2390.625 |  | ml
|  |  | BZ. | 5 | - | BZ. | 6 | 1 | 25.78 | 1.55 | 1.36 | 25.78
|  |  | BZ. | 8B | - | BZ. | 8A | 1 | 30.21 | 1.3 | 1.55 | 30.21
|  |  | BZ. | 21 | - | BZ. | 16 | 1 | 13.23 | 1.85 | 1.52 | 13.23
|  |  | BZ. | 16 | - | BZ. | 16A | 1 | 63.62 | 1.52 | 1.53 | 63.62
|  |  | BZ. | 16A | - | BZ. | 25 | 1 | 69.76 | 1.53 | 1.54 | 69.76
|  |  | BZ. | 14D | - | BZ. | 15 | 1 | 6.54 | 1.64 | 1.34 | 6.54
|  |  | BZ. | 15A | - | BZ. | 16 | 1 | 33.84 | 1.35 | 1.52 | 33.84
|  |  | BZ. | 28B | - | BZ. | 28 | 1 | 69.63 | 1.45 | 1.45 | 69.63
|  |  | BZ. | 28 | - | BZ. | 43 | 1 | 32.56 | 1.45 | 1.72 | 32.56
|  |  | BZ. | 38 | - | BZ. | 41 | 1 | 49.67 | 1.7 | 1.5 | 49.67
|  |  | BZ. | 41 | - | BZ. | 43 | 1 | 32.56 | 1.5 | 1.72 | 32.56
|  |  | BZ. | 38 | - | BZ. | 47 | 1 | 48.03 | 1.7 | 1.72 | 48.03
|  |  | BZ. | 47 | - | BZ. | 48 | 1 | 17.42 | 1.72 | 1.67 | 17.42
|  |  | BZ. | 53 | - | BZ. | 48 | 1 | 42.46 | 1.41 | 1.67 | 42.46
|  |  | BZ. | 48 | - | BZ. | 49 | 1 | 26.95 | 1.67 | 1.46 | 26.95
|  |  | BZ. | 49 | - | BZ. | 49-A | 1 | 32.19 | 1.46 | 1.6 | 32.19
|  |  | BZ. | 49A | - | BZ. | 52 | 1 | 24.15 | 1.6 | 2 | 24.15
|  |  | BZ. | 43 | - | BZ. | 51 | 1 | 43.6 | 1.72 | 1.7 | 43.6
|  |  | BZ. | 51 | - | BZ. | 52 | 1 | 40 | 1.7 | 2 | 40
|  |  | BZ. | 52 | - | BZ. | 54 | 1 | 51 | 2 | 1.55 | 51
|  |  | BZ. | 54 | - | BZ. | 55 | 1 | 51 | 1.55 | 1.5 | 51
|  |  | BZ. | 55 | - | BZ. | 56 | 1 | 15.5 | 1.5 | 1.87 | 15.5
|  |  | BZ. | 56A | - | BZ. | 56 | 1 | 35.25 | 1.2 | 1.87 | 35.25
|  |  | BZ. | 104 | - | BZ. | 105 | 1 | 26.93 | 1.32 | 1.63 | 26.93
|  |  | BZ. | 105 | - | BZ. | 106 | 1 | 31.95 | 1.63 | 1.65 | 31.95
|  |  | BZ. | 106 | - | BZ. | 107 | 1 | 30.22 | 1.65 | 1.67 | 30.22
|  |  | BZ. | 107 | - | BZ. | 108 | 1 | 39.81 | 1.67 | 1.53 | 39.81
|  |  | BZ. | 101 | - | BZ. | 101A | 1 | 63.01 | 1.79 | 1.83 | 63.01
|  |  | BZ. | 101A | - | BZ. | 102 | 1 | 52.03 | 1.83 | 1.48 | 52.03
|  |  | BZ. | 97A | - | BZ. | 98 | 1 | 10.6 | 1.44 | 1.38 | 10.6
|  |  | BZ. | 98 | - | BZ. | 99 | 1 | 46.37 | 1.38 | 1.68 | 46.37
|  |  | BZ. | 99 | - | BZ. | 100 | 1 | 27.78 | 1.68 | 1.4 | 27.78
|  |  | BZ. | 29A | - | BZ. | 25 | 1 | 10.57 | 1.6 | 1.54 | 10.57
|  |  | BZ. | 26A | - | BZ. | 26B | 1 | 35.71 | 1.76 | 1.58 | 35.71
|  |  | BZ. | 30 | - | BZ. | 31 | 1 | 79.47 | 1.2 | 1.75 | 79.47
|  |  | BZ. | 31 | - | BZ. | 32 | 1 | 79.86 | 1.75 | 1.5 | 79.86
|  |  | BZ. | 37 | - | BZ. | 38 | 1 | 35.18 | 1.45 | 1.7 | 35.18
|  |  | BZ. | 33 | - | BZ. | 34 | 1 | 67.78 | 1.3 | 1.9 | 67.78
|  |  | BZ. | 58 | - | BZ. | 59 | 1 | 16.31 | 1.9 | 1.47 | 16.31
|  |  | BZ. | 59 | - | BZ. | 60 | 1 | 10.515 | 1.47 | 1.54 | 10.515
|  |  | BZ. | 61 | - | BZ. | 62 | 1 | 29.89 | 1.2 | 1.58 | 29.89
|  |  | BZ. | 62 | - | BZ. | 63 | 1 | 54.18 | 1.58 | 1.3 | 54.18
|  |  | BZ. | 64 | - | BZ. | 60 | 1 | 16.18 | 1.44 | 1.54 | 16.18
|  |  | BZ. | 60 | - | BZ. | 65 | 1 | 80.02 | 1.54 | 1.65 | 80.02
|  |  | BZ. | 82 | - | BZ. | 81 | 1 | 39.88 | 1.38 | 1.8 | 39.88
|  |  | BZ. | 83 | - | BZ. | 82 | 1 | 20.05 | 1.2 | 1.38 | 20.05
|  |  | BZ. | 51 | - | BZ. | 74 | 1 | 46.1 | 1.7 | 1.7 | 46.1
|  |  | BZ. | 74 | - | BZ. | 75 | 1 | 4.94 | 1.7 | 1.7 | 4.94
|  |  | BZ. | 75 | - | BZ. | 76 | 1 | 39.56 | 1.7 | 1.5 | 39.56
|  |  | BZ. | 76 | - | BZ. | 77 | 1 | 54.34 | 1.5 | 1.4 | 54.34
|  |  | BZ. | 77 | - | BZ. | 78 | 1 | 22.42 | 1.4 | 1.62 | 22.42
|  |  | BZ. | 43 | - | BZ. | 44 | 1 | 32.49 | 1.72 | 1.31 | 32.49
|  |  | BZ. | 44 | - | BZ. | 44A | 1 | 25.35 | 1.31 | 1.75 | 25.35
|  |  | BZ. | 44A | - | BZ. | 45 | 1 | 44.16 | 1.75 | 2 | 44.16
|  |  | BZ. | 45 | - | BZ. | 45A | 1 | 23.19 | 2 | 1.65 | 23.19
|  |  | BZ. | 45A | - | BZ. | 45B | 1 | 11.04 | 1.65 | 2 | 11.04
|  |  | BZ. | 91B | - | BZ. | 92 | 1 | 72.52 | 1.34 | 1.66 | 72.52
|  |  | BZ. | 92 | - | BZ. | 93 | 1 | 65.91 | 1.66 | 1.6 | 65.91
|  |  | BZ. | 93 | - | BZ. | 94 | 1 | 50.86 | 1.6 | 1.65 | 50.86
|  |  | BZ. | 94 | - | BZ. | 95 | 1 | 34.94 | 1.65 | 1.65 | 34.94
|  |  | BZ. | 79A | - | BZ. | 79B | 1 | 12.94 | 1.98 | 1.35 | 12.94
|  |  | BZ. | 79B | - | BZ. | 79C | 1 | 18.89 | 1.35 | 1.52 | 18.89
|  |  | BZ. | BA8 | - | BZ. | BA7 | 1 | 48.48 | 1.86 | 1.4 | 48.48
05.01.03 |  | H=2.00 -2.50 m | BZ. | 8 | - | BZ. | 9 | 1 | 21.16 | 2.05 | 1.25 | 21.16 | 1438.07 |  | ml
|  |  | BZ. | 11 | - | BZ. | 13 | 1 | 53.98 | 2.04 | 1.6 | 53.98
|  |  | BZ. | 13 | - | BZ. | 14 | 1 | 22.64 | 1.6 | 2.03 | 22.64
|  |  | BZ. | 8A | - | BZ. | 8 | 1 | 31.34 | 1.55 | 2.05 | 31.34
|  |  | BZ. | 10 | - | BZ. | 11 | 1 | 7.42 | 1.5 | 2.04 | 7.42
|  |  | BZ. | 14 | - | BZ. | 14D | 1 | 41.42 | 2.03 | 1.64 | 41.42
|  |  | BZ. | 19 | - | BZ. | 20 | 1 | 28.49 | 2.3 | 2.35 | 28.49
|  |  | BZ. | 20 | - | BZ. | 21 | 1 | 49.72 | 2.35 | 1.85 | 49.72
|  |  | BZ. | 30 | - | BZ. | 29 | 1 | 50.22 | 2.5 | 2.5 | 50.22
|  |  | BZ. | 29 | - | BZ. | 29A | 1 | 46.57 | 2.5 | 1.6 | 46.57
|  |  | BZ. | 25 | - | BZ. | 26 | 1 | 66.19 | 1.54 | 2.28 | 66.19
|  |  | BZ. | 26B | - | BZ. | 26 | 1 | 6.59 | 1.58 | 2.28 | 6.59
|  |  | BZ. | 25 | - | BZ. | 25A | 1 | 47.27 | 1.54 | 2.01 | 47.27
|  |  | BZ. | 25A | - | BZ. | 99 | 1 | 10.44 | 2.01 | 1.68 | 10.44
|  |  | BZ. | 100 | - | BZ. | 100A | 1 | 22.4 | 1.4 | 2.05 | 22.4
|  |  | BZ. | 100A | - | BZ. | 100B | 1 | 75.61 | 2.05 | 2.11 | 75.61
|  |  | BZ. | 100B | - | BZ. | 101 | 1 | 56.26 | 2.11 | 1.79 | 56.26
|  |  | BZ. | 108 | - | BZ. | 96 | 1 | 21.76 | 1.53 | 2.08 | 21.76
|  |  | BZ. | 34 | - | BZ. | 36 | 1 | 48.03 | 1.9 | 2.06 | 48.03
|  |  | BZ. | 36 | - | BZ. | 38 | 1 | 17.42 | 2.06 | 1.7 | 17.42
|  |  | BZ. | 34 | - | BZ. | 35 | 1 | 46.63 | 1.9 | 2.2 | 46.63
|  |  | BZ. | 35A | - | BZ. | 35 | 1 | 9.25 | 1.75 | 2.2 | 9.25
|  |  | BZ. | 35 | - | BZ. | 28 | 1 | 32 | 2.2 | 1.45 | 32
|  |  | BZ. | 56 | - | BZ. | 57 | 1 | 50 | 1.87 | 2.42 | 50
|  |  | BZ. | 57 | - | BZ. | 58 | 1 | 30 | 2.42 | 1.9 | 30
|  |  | BZ. | 65 | - | BZ. | 66 | 1 | 9.61 | 1.65 | 2.13 | 9.61
|  |  | BZ. | 81 | - | BZ. | 66 | 1 | 49.95 | 1.8 | 2.13 | 49.95
|  |  | BZ. | 66 | - | BZ. | 67 | 1 | 19.89 | 2.13 | 2.26 | 19.89
|  |  | BZ. | 67 | - | BZ. | 68 | 1 | 30.64 | 2.26 | 1.73 | 30.64
|  |  | BZ. | 68 | - | BZ. | 69 | 1 | 39.67 | 1.73 | 2.07 | 39.67
|  |  | BZ. | 69 | - | BZ. | 79 | 1 | 38.18 | 2.07 | 2.44 | 38.18
|  |  | BZ. | 78 | - | BZ. | 79 | 1 | 52.44 | 1.62 | 2.44 | 52.44
|  |  | BZ. | 79 | - | BZ. | 79A | 1 | 16.47 | 2.44 | 1.98 | 16.47
|  |  | BZ. | 79C | - | BZ. | 79D | 1 | 12.47 | 1.52 | 2.08 | 12.47
|  |  | BZ. | 79D | - | BZ. | 88 | 1 | 8.39 | 2.08 | 2.07 | 8.39
|  |  | BZ. | 88 | - | BZ. | 88A | 1 | 33.8 | 2.07 | 1.45 | 33.8
|  |  | BZ. | 89 | - | BZ. | 89A | 1 | 68.52 | 3.06 | 2.12 | 68.52
|  |  | BZ. | 89A | - | BZ. | 90 | 1 | 12 | 2.12 | 1.31 | 12
|  |  | BZ. | 45B | - | BZ. | 46 | 1 | 33.21 | 2 | 2.02 | 33.21
|  |  | BZ. | 91 | - | BZ. | 91A | 1 | 25.55 | 3.8 | 2.11 | 25.55
|  |  | BZ. | 91A | - | BZ. | 91B | 1 | 17 | 2.11 | 1.34 | 17
|  |  | BZ. | 95 | - | BZ. | 96 | 1 | 22.06 | 1.65 | 2.08 | 22.06
|  |  | BZ. | BA5 | - | BZ. | BA6 | 1 | 39.41 | 1.3 | 2.1 | 39.41
|  |  | BZ. | BA7 | - | BZ. | BA6 | 1 | 16 | 1.4 | 2.1 | 16
10.27
05.01.04 |  | H=3.00 - 3.80 m | BZ. | Bznta2 | - | BZ. | 97 | 1 | 7.17 | 1.4 | 3.28 | 7.17 | 182.38 |  | ml
|  |  | BZ. | 26 | - | BZ. | 97 | 1 | 6.58 | 2.28 | 3.28 | 6.58
|  |  | BZ. | 88A | - | BZ. | 89 | 1 | 11.99 | 1.45 | 3.06 | 11.99
|  |  | BZ. | 90 | - | BZ. | 91 | 1 | 43.79 | 1.31 | 3.8 | 43.79
|  |  | BZ. | 46 | - | BZ. | 91 | 1 | 16.74 | 2.02 | 3.8 | 16.74
|  |  | BZ. | 17 | - | BZ. | 18 | 1 | 18.5 | 1.8 | 3.1 | 18.5
|  |  | BZ. | 18 | - | BZ. | 19 | 1 | 54.02 | 3.1 | 2.3 | 54.02
|  |  | BZ. | 97 | - | BZ. | 97A | 1 | 23.59 | 3.28 | 1.44 | 23.59
06.00.00 | CAMA DE APOYO P/TUBERÍAS
|  | CAMA DE APOYO e= 0.10m C/ARENA FINA P/TUBERIA | Longitud total de la red |  |  |  |  | 1 | 4798.435 |  |  | 4798.435 | 4798.435 |  | ml
Longitudes reales
07.00.00 | RELLENO Y COMPACTACIÓN INICIAL PARA TUBERÍAS
07.01.00 | RELLENO Y COMPACTACION INICIAL C/ARENA FINA P/TUB. ø=200mm |  | BZ. | 1 | - | BZ. | 2 | 1 | 63.2 |  |  | 63.2 | 777.09 | 4798.435 | ml
|  | (e=1/4Ø +0.30m), H=1.20 - 1.50 m | BZ. | 2 | - | BZ. | 3 | 1 | 38.29 |  |  | 38.29 |  | 98
|  |  | BZ. | 2 | - | BZ. | 10 | 1 | 25.24 |  |  | 25.24
|  |  | BZ. | 3 | - | BZ. | 4 | 1 | 24.67 |  |  | 24.67
|  |  | BZ. | 4 | - | BZ. | 6 | 1 | 21.77 |  |  | 21.77
|  |  | BZ. | 6 | - | BZ. | 7 | 1 | 29.82 |  |  | 29.82
|  |  | BZ. | 9 | - | BZ. | 10 | 1 | 14.16 |  |  | 14.16
|  |  | BZ. | 14A | - | BZ. | 14B | 1 | 48.7 |  |  | 48.7
|  |  | BZ. | 14B | - | BZ. | 14C | 1 | 18.32 |  |  | 18.32
|  |  | BZ. | 7 | - | BZ. | 15 | 1 | 37.44 |  |  | 37.44
|  |  | BZ. | 15 | - | BZ. | 15A | 1 | 34.11 |  |  | 34.11
|  |  | BZ. | Bznta1 | - | BZ. | Bznta2 | 1 | 37.79 |  |  | 37.79
|  |  | BZ. | 32 | - | BZ. | 32A | 1 | 30.36 |  |  | 30.36
|  |  | BZ. | 32A | - | BZ. | 33 | 1 | 22.65 |  |  | 22.65
|  |  | BZ. | 33 | - | BZ. | 33A | 1 | 41.85 |  |  | 41.85
|  |  | BZ. | 33A | - | BZ. | 37 | 1 | 45.85 |  |  | 45.85
|  |  | BZ. | 28A | - | BZ. | 28B | 1 | 23.07 |  |  | 23.07
|  |  | BZ. | BA1 | - | BZ. | BA2 | 1 | 25 |  |  | 25
|  |  | BZ. | BA2 | - | BZ. | BA3 | 1 | 33.5 |  |  | 33.5
|  |  | BZ. | BA3 | - | BZ. | BA4 | 1 | 18 |  |  | 18
|  |  | BZ. | BA4 | - | BZ. | BA5 | 1 | 18 |  |  | 18
|  |  | BZ. | 102 | - | BZ. | 103 | 1 | 36.8 |  |  | 36.8
|  |  | BZ. | 103 | - | BZ. | 104 | 1 | 39.91 |  |  | 39.91
|  |  | BZ. | 63 | - | BZ. | 64 | 1 | 48.59 |  |  | 48.59
07.02.00 | RELLENO Y COMPACTACION INICIAL C/ARENA FINA P/TUB. ø=200mm | [11 empty] | 2390.625 |  | ml
|  | (e=1/4Ø +0.30m), H= 1.50 - 2.00 m | BZ. | 3 | - | BZ. | 5 | 1 | 23.25 |  |  | 23.25
|  |  | BZ. | 5 | - | BZ. | 6 | 1 | 25.78 |  |  | 25.78
|  |  | BZ. | 8B | - | BZ. | 8A | 1 | 30.21 |  |  | 30.21
|  |  | BZ. | 21 | - | BZ. | 16 | 1 | 13.23 |  |  | 13.23
|  |  | BZ. | 16 | - | BZ. | 16A | 1 | 63.62 |  |  | 63.62
|  |  | BZ. | 16A | - | BZ. | 25 | 1 | 69.76 |  |  | 69.76
|  |  | BZ. | 14D | - | BZ. | 15 | 1 | 6.54 |  |  | 6.54
|  |  | BZ. | 15A | - | BZ. | 16 | 1 | 33.84 |  |  | 33.84
|  |  | BZ. | 28B | - | BZ. | 28 | 1 | 69.63 |  |  | 69.63
|  |  | BZ. | 28 | - | BZ. | 43 | 1 | 32.56 |  |  | 32.56
|  |  | BZ. | 38 | - | BZ. | 41 | 1 | 49.67 |  |  | 49.67
|  |  | BZ. | 41 | - | BZ. | 43 | 1 | 32.56 |  |  | 32.56
|  |  | BZ. | 38 | - | BZ. | 47 | 1 | 48.03 |  |  | 48.03
|  |  | BZ. | 47 | - | BZ. | 48 | 1 | 17.42 |  |  | 17.42
|  |  | BZ. | 53 | - | BZ. | 48 | 1 | 42.46 |  |  | 42.46
|  |  | BZ. | 48 | - | BZ. | 49 | 1 | 26.95 |  |  | 26.95
|  |  | BZ. | 49 | - | BZ. | 49-A | 1 | 32.19 |  |  | 32.19
|  |  | BZ. | 49A | - | BZ. | 52 | 1 | 24.15 |  |  | 24.15
|  |  | BZ. | 43 | - | BZ. | 51 | 1 | 43.6 |  |  | 43.6
|  |  | BZ. | 51 | - | BZ. | 52 | 1 | 40 |  |  | 40
|  |  | BZ. | 52 | - | BZ. | 54 | 1 | 51 |  |  | 51
|  |  | BZ. | 54 | - | BZ. | 55 | 1 | 51 |  |  | 51
|  |  | BZ. | 55 | - | BZ. | 56 | 1 | 15.5 |  |  | 15.5
|  |  | BZ. | 56A | - | BZ. | 56 | 1 | 35.25 |  |  | 35.25
|  |  | BZ. | 104 | - | BZ. | 105 | 1 | 26.93 |  |  | 26.93
|  |  | BZ. | 105 | - | BZ. | 106 | 1 | 31.95 |  |  | 31.95
|  |  | BZ. | 106 | - | BZ. | 107 | 1 | 30.22 |  |  | 30.22
|  |  | BZ. | 107 | - | BZ. | 108 | 1 | 39.81 |  |  | 39.81
|  |  | BZ. | 101 | - | BZ. | 101A | 1 | 63.01 |  |  | 63.01
|  |  | BZ. | 101A | - | BZ. | 102 | 1 | 52.03 |  |  | 52.03
|  |  | BZ. | 97A | - | BZ. | 98 | 1 | 10.6 |  |  | 10.6
|  |  | BZ. | 98 | - | BZ. | 99 | 1 | 46.37 |  |  | 46.37
|  |  | BZ. | 99 | - | BZ. | 100 | 1 | 27.78 |  |  | 27.78
|  |  | BZ. | 29A | - | BZ. | 25 | 1 | 10.57 |  |  | 10.57
|  |  | BZ. | 26A | - | BZ. | 26B | 1 | 35.71 |  |  | 35.71
|  |  | BZ. | 30 | - | BZ. | 31 | 1 | 79.47 |  |  | 79.47
|  |  | BZ. | 31 | - | BZ. | 32 | 1 | 79.86 |  |  | 79.86
|  |  | BZ. | 37 | - | BZ. | 38 | 1 | 35.18 |  |  | 35.18
|  |  | BZ. | 33 | - | BZ. | 34 | 1 | 67.78 |  |  | 67.78
|  |  | BZ. | 58 | - | BZ. | 59 | 1 | 16.31 |  |  | 16.31
|  |  | BZ. | 59 | - | BZ. | 60 | 1 | 10.515 |  |  | 10.515
|  |  | BZ. | 61 | - | BZ. | 62 | 1 | 29.89 |  |  | 29.89
|  |  | BZ. | 62 | - | BZ. | 63 | 1 | 54.18 |  |  | 54.18
|  |  | BZ. | 64 | - | BZ. | 60 | 1 | 16.18 |  |  | 16.18
|  |  | BZ. | 60 | - | BZ. | 65 | 1 | 80.02 |  |  | 80.02
|  |  | BZ. | 82 | - | BZ. | 81 | 1 | 39.88 |  |  | 39.88
|  |  | BZ. | 83 | - | BZ. | 82 | 1 | 20.05 |  |  | 20.05
|  |  | BZ. | 51 | - | BZ. | 74 | 1 | 46.1 |  |  | 46.1
|  |  | BZ. | 74 | - | BZ. | 75 | 1 | 4.94 |  |  | 4.94
|  |  | BZ. | 75 | - | BZ. | 76 | 1 | 39.56 |  |  | 39.56
|  |  | BZ. | 76 | - | BZ. | 77 | 1 | 54.34 |  |  | 54.34
|  |  | BZ. | 77 | - | BZ. | 78 | 1 | 22.42 |  |  | 22.42
|  |  | BZ. | 43 | - | BZ. | 44 | 1 | 32.49 |  |  | 32.49
|  |  | BZ. | 44 | - | BZ. | 44A | 1 | 25.35 |  |  | 25.35
|  |  | BZ. | 44A | - | BZ. | 45 | 1 | 44.16 |  |  | 44.16
|  |  | BZ. | 45 | - | BZ. | 45A | 1 | 23.19 |  |  | 23.19
|  |  | BZ. | 45A | - | BZ. | 45B | 1 | 11.04 |  |  | 11.04
|  |  | BZ. | 91B | - | BZ. | 92 | 1 | 72.52 |  |  | 72.52
|  |  | BZ. | 92 | - | BZ. | 93 | 1 | 65.91 |  |  | 65.91
|  |  | BZ. | 93 | - | BZ. | 94 | 1 | 50.86 |  |  | 50.86
|  |  | BZ. | 94 | - | BZ. | 95 | 1 | 34.94 |  |  | 34.94
|  |  | BZ. | 79A | - | BZ. | 79B | 1 | 12.94 |  |  | 12.94
|  |  | BZ. | 79B | - | BZ. | 79C | 1 | 18.89 |  |  | 18.89
|  |  | BZ. | BA8 | - | BZ. | BA7 | 1 | 48.48 |  |  | 48.48
07.03.00 | RELLENO Y COMPACTACION INICIAL C/ARENA FINA P/TUB. ø=200mm | [11 empty] | 1438.07 |  | ml
| (e=1/4Ø +0.30m), H=2.00 - 2.50 m |  | BZ. | 8 | - | BZ. | 9 | 1 | 21.16 |  |  | 21.16
|  |  | BZ. | 11 | - | BZ. | 13 | 1 | 53.98 |  |  | 53.98
|  |  | BZ. | 13 | - | BZ. | 14 | 1 | 22.64 |  |  | 22.64
|  |  | BZ. | 8A | - | BZ. | 8 | 1 | 31.34 |  |  | 31.34
|  |  | BZ. | 10 | - | BZ. | 11 | 1 | 7.42 |  |  | 7.42
|  |  | BZ. | 14 | - | BZ. | 14D | 1 | 41.42 |  |  | 41.42
|  |  | BZ. | 19 | - | BZ. | 20 | 1 | 28.49 |  |  | 28.49
|  |  | BZ. | 20 | - | BZ. | 21 | 1 | 49.72 |  |  | 49.72
|  |  | BZ. | 30 | - | BZ. | 29 | 1 | 50.22 |  |  | 50.22
|  |  | BZ. | 29 | - | BZ. | 29A | 1 | 46.57 |  |  | 46.57
|  |  | BZ. | 25 | - | BZ. | 26 | 1 | 66.19 |  |  | 66.19
|  |  | BZ. | 26B | - | BZ. | 26 | 1 | 6.59 |  |  | 6.59
|  |  | BZ. | 25 | - | BZ. | 25A | 1 | 47.27 |  |  | 47.27
|  |  | BZ. | 25A | - | BZ. | 99 | 1 | 10.44 |  |  | 10.44
|  |  | BZ. | 100 | - | BZ. | 100A | 1 | 22.4 |  |  | 22.4
|  |  | BZ. | 100A | - | BZ. | 100B | 1 | 75.61 |  |  | 75.61
|  |  | BZ. | 100B | - | BZ. | 101 | 1 | 56.26 |  |  | 56.26
|  |  | BZ. | 108 | - | BZ. | 96 | 1 | 21.76 |  |  | 21.76
|  |  | BZ. | 34 | - | BZ. | 36 | 1 | 48.03 |  |  | 48.03
|  |  | BZ. | 36 | - | BZ. | 38 | 1 | 17.42 |  |  | 17.42
|  |  | BZ. | 34 | - | BZ. | 35 | 1 | 46.63 |  |  | 46.63
|  |  | BZ. | 35A | - | BZ. | 35 | 1 | 9.25 |  |  | 9.25
|  |  | BZ. | 35 | - | BZ. | 28 | 1 | 32 |  |  | 32
|  |  | BZ. | 56 | - | BZ. | 57 | 1 | 50 |  |  | 50
|  |  | BZ. | 57 | - | BZ. | 58 | 1 | 30 |  |  | 30
|  |  | BZ. | 65 | - | BZ. | 66 | 1 | 9.61 |  |  | 9.61
|  |  | BZ. | 81 | - | BZ. | 66 | 1 | 49.95 |  |  | 49.95
|  |  | BZ. | 66 | - | BZ. | 67 | 1 | 19.89 |  |  | 19.89
|  |  | BZ. | 67 | - | BZ. | 68 | 1 | 30.64 |  |  | 30.64
|  |  | BZ. | 68 | - | BZ. | 69 | 1 | 39.67 |  |  | 39.67
|  |  | BZ. | 69 | - | BZ. | 79 | 1 | 38.18 |  |  | 38.18
|  |  | BZ. | 78 | - | BZ. | 79 | 1 | 52.44 |  |  | 52.44
|  |  | BZ. | 79 | - | BZ. | 79A | 1 | 16.47 |  |  | 16.47
|  |  | BZ. | 79C | - | BZ. | 79D | 1 | 12.47 |  |  | 12.47
|  |  | BZ. | 79D | - | BZ. | 88 | 1 | 8.39 |  |  | 8.39
|  |  | BZ. | 88 | - | BZ. | 88A | 1 | 33.8 |  |  | 33.8
|  |  | BZ. | 89 | - | BZ. | 89A | 1 | 68.52 |  |  | 68.52
|  |  | BZ. | 89A | - | BZ. | 90 | 1 | 12 |  |  | 12
|  |  | BZ. | 45B | - | BZ. | 46 | 1 | 33.21 |  |  | 33.21
|  |  | BZ. | 91 | - | BZ. | 91A | 1 | 25.55 |  |  | 25.55
|  |  | BZ. | 91A | - | BZ. | 91B | 1 | 17 |  |  | 17
|  |  | BZ. | 95 | - | BZ. | 96 | 1 | 22.06 |  |  | 22.06
|  |  | BZ. | BA5 | - | BZ. | BA6 | 1 | 39.41 |  |  | 39.41
|  |  | BZ. | BA7 | - | BZ. | BA6 | 1 | 16 |  |  | 16
10.27
07.04.00 | RELLENO Y COMPACTACION INICIAL C/ARENA FINA P/TUB. ø=200mm |  | BZ. | Bznta2 | - | BZ. | 97 | 1 | 7.17 |  |  | 7.17 | 192.65 |  | ml
| (e=1/4Ø +0.30m), H=3.00 - 3.80 0 m |  | BZ. | 26 | - | BZ. | 97 | 1 | 6.58 |  |  | 6.58
|  |  | BZ. | 88A | - | BZ. | 89 | 1 | 11.99 |  |  | 11.99
|  |  | BZ. | 90 | - | BZ. | 91 | 1 | 43.79 |  |  | 43.79
|  |  | BZ. | 46 | - | BZ. | 91 | 1 | 16.74 |  |  | 16.74
|  |  | BZ. | 17 | - | BZ. | 18 | 1 | 18.5 |  |  | 18.5
|  |  | BZ. | 18 | - | BZ. | 19 | 1 | 54.02 |  |  | 54.02
|  |  | BZ. | 97 | - | BZ. | 97A | 1 | 23.59 |  |  | 23.59
08.00.00 | RELLENO Y COMPACTACIÓN FINAL PARA TUBERÍAS
08.01.00 |  | RELLENO Y COMPACTACION FINAL C/ARENA FINA P/TUB. ø=200mm | Igual al item 07.01.00 |  |  |  |  | 1 | 777.09 |  |  | 777.09 | 777.09 |  | ml
(e=1/4Ø +0.30m), H=1.20 -1.50 m
08.02.00 |  | RELLENO Y COMPACTACION FINAL C/ARENA FINA P/TUB. ø=200mm | Igual al item 07.02.00 |  |  |  |  | 1 | 2390.625 |  |  | 2390.625 | 2390.625 |  | ml
(e=1/4Ø +0.30m), H=1.50 - 2.00 m
08.03.00 |  | RELLENO Y COMPACTACION FINAL C/ARENA FINA P/TUB. ø=200mm | Igual al item 07.03.00 |  |  |  |  | 1 | 1438.07 |  |  | 1438.07 | 1438.07 |  | ml
(e=1/4Ø +0.30m), H=2.00 - 2.50 m
08.04.00 |  | RELLENO Y COMPACTACION FINAL C/ARENA FINA P/TUB. ø=200mm | Igual al item 07.04.00 |  |  |  |  | 1 | 192.65 |  |  | 192.65 | 192.65 |  | ml
(e=1/4Ø +0.30m), H=3.00 - 3.80 m
08.05.00 |  | ELIMINACIÓN DE MATERIAL EXCEDENTE (CARG Y VOLQ ) D=4km | [6 empty] | 4798.435 |  |  | 4798.435 | 4798.435 |  | m3
09.00.00 | BOMBEO EN ZANJAS
09.01.00 |  | BOMBEO EN ZANJAS PARA TUBERÍA Ø=200mm | [5 empty] | 1 | 1560.87 |  |  | 1560.87 | 1560.87 |  | m3
10.00.00 | SUMINISTRO E INSTALACIÓN DE TUBERIAS NTP ISO 4435-1
10.01.00 |  | SUMINISTRO E INST./TUBERIA PVC SISTEMA UF - UR | Longitud total de la red |  |  |  |  | 1 | 4798.435 |  |  | 4798.435 | 4798.435
|  | (NPT ISO 4435-1) Ø = 200mm | Longitudes reales
11.00.00 | BUZONES Y EMPALMES
11.01.00 |  | BUZÓN STANDARD Ø=1.20 m, H=1.20 - 1.50 m | Bz. | 1 |  |  |  | 1 |  |  |  | 1 | 23 |  | und
|  |  | Bz. | 2 |  |  |  | 1 |  |  |  | 1
|  |  | Bz. | 3 |  |  |  | 1 |  |  |  | 1
|  |  | Bz. | 4 |  |  |  | 1 |  |  |  | 1
|  |  | Bz. | 6 |  |  |  | 1 |  |  |  | 1
|  |  | Bz. | 9 |  |  |  | 1 |  |  |  | 1
|  |  | Bz. | 14A |  |  |  | 1 |  |  |  | 1
|  |  | Bz. | 14B |  |  |  | 1 |  |  |  | 1
|  |  | Bz. | 7 |  |  |  | 1 |  |  |  | 1
|  |  | Bz. | 15 |  |  |  | 1 |  |  |  | 1
|  |  | Bz. | Bznta1 |  |  |  | 1 |  |  |  | 1
|  |  | Bz. | 32 |  |  |  | 1 |  |  |  | 1
|  |  | Bz. | 32A |  |  |  | 1 |  |  |  | 1
|  |  | Bz. | 33 |  |  |  | 1 |  |  |  | 1
|  |  | Bz. | 33A |  |  |  | 1 |  |  |  | 1
|  |  | Bz. | 28A |  |  |  | 1 |  |  |  | 1
|  |  | Bz. | BA1 |  |  |  | 1 |  |  |  | 1
|  |  | Bz. | BA2 |  |  |  | 1 |  |  |  | 1
|  |  | Bz. | BA3 |  |  |  | 1 |  |  |  | 1
|  |  | Bz. | BA4 |  |  |  | 1 |  |  |  | 1
|  |  | Bz. | 102 |  |  |  | 1 |  |  |  | 1
|  |  | Bz. | 103 |  |  |  | 1 |  |  |  | 1
|  |  | Bz. | 63 |  |  |  | 1 |  |  |  | 1
11.02.00 |  | BUZÓN STANDARD Ø=1.20 m, H=1.50 - 2.00 m | Bz. | 5 |  |  |  | 1 |  |  |  | 1 | 63 |  | und
|  |  | Bz. | 8B |  |  |  | 1 |  |  |  | 1
|  |  | Bz. | 21 |  |  |  | 1 |  |  |  | 1
|  |  | Bz. | 16 |  |  |  | 1 |  |  |  | 1
|  |  | Bz. | 16A |  |  |  | 1 |  |  |  | 1
|  |  | Bz. | 14D |  |  |  | 1 |  |  |  | 1
|  |  | Bz. | 15A |  |  |  | 1 |  |  |  | 1
|  |  | Bz. | 28B |  |  |  | 1 |  |  |  | 1
|  |  | Bz. | 28 |  |  |  | 1 |  |  |  | 1
|  |  | Bz. | 38 |  |  |  | 1 |  |  |  | 1
|  |  | Bz. | 41 |  |  |  | 1 |  |  |  | 1
|  |  | Bz. | 38 |  |  |  | 1 |  |  |  | 1
|  |  | Bz. | 47 |  |  |  | 1 |  |  |  | 1
|  |  | Bz. | 53 |  |  |  | 1 |  |  |  | 1
|  |  | Bz. | 48 |  |  |  | 1 |  |  |  | 1
|  |  | Bz. | 49 |  |  |  | 1 |  |  |  | 1
|  |  | Bz. | 49A |  |  |  | 1 |  |  |  | 1
|  |  | Bz. | 43 |  |  |  | 1 |  |  |  | 1
|  |  | Bz. | 51 |  |  |  | 1 |  |  |  | 1
|  |  | Bz. | 52 |  |  |  | 1 |  |  |  | 1
|  |  | Bz. | 54 |  |  |  | 1 |  |  |  | 1
|  |  | Bz. | 55 |  |  |  | 1 |  |  |  | 1
|  |  | Bz. | 56A |  |  |  | 1 |  |  |  | 1
|  |  | Bz. | 104 |  |  |  | 1 |  |  |  | 1
|  |  | Bz. | 105 |  |  |  | 1 |  |  |  | 1
|  |  | Bz. | 106 |  |  |  | 1 |  |  |  | 1
|  |  | Bz. | 107 |  |  |  | 1 |  |  |  | 1
|  |  | Bz. | 101 |  |  |  | 1 |  |  |  | 1
|  |  | Bz. | 101A |  |  |  | 1 |  |  |  | 1
|  |  | Bz. | 97A |  |  |  | 1 |  |  |  | 1
|  |  | Bz. | 98 |  |  |  | 1 |  |  |  | 1
|  |  | Bz. | 99 |  |  |  | 1 |  |  |  | 1
|  |  | Bz. | 29A |  |  |  | 1 |  |  |  | 1
|  |  | Bz. | 26A |  |  |  | 1 |  |  |  | 1
|  |  | Bz. | 30 |  |  |  | 1 |  |  |  | 1
|  |  | Bz. | 31 |  |  |  | 1 |  |  |  | 1
|  |  | Bz. | 37 |  |  |  | 1 |  |  |  | 1
|  |  | Bz. | 33 |  |  |  | 1 |  |  |  | 1
|  |  | Bz. | 58 |  |  |  | 1 |  |  |  | 1
|  |  | Bz. | 59 |  |  |  | 1 |  |  |  | 1
|  |  | Bz. | 61 |  |  |  | 1 |  |  |  | 1
|  |  | Bz. | 62 |  |  |  | 1 |  |  |  | 1
|  |  | Bz. | 64 |  |  |  | 1 |  |  |  | 1
|  |  | Bz. | 60 |  |  |  | 1 |  |  |  | 1
|  |  | Bz. | 82 |  |  |  | 1 |  |  |  | 1
|  |  | Bz. | 83 |  |  |  | 1 |  |  |  | 1
|  |  | Bz. | 51 |  |  |  | 1 |  |  |  | 1
|  |  | Bz. | 74 |  |  |  | 1 |  |  |  | 1
|  |  | Bz. | 75 |  |  |  | 1 |  |  |  | 1
|  |  | Bz. | 76 |  |  |  | 1 |  |  |  | 1
|  |  | Bz. | 77 |  |  |  | 1 |  |  |  | 1
|  |  | Bz. | 43 |  |  |  | 1 |  |  |  | 1
|  |  | Bz. | 44 |  |  |  | 1 |  |  |  | 1
|  |  | Bz. | 44A |  |  |  | 1 |  |  |  | 1
|  |  | Bz. | 45 |  |  |  | 1 |  |  |  | 1
|  |  | Bz. | 45A |  |  |  | 1 |  |  |  | 1
|  |  | Bz. | 91B |  |  |  | 1 |  |  |  | 1
|  |  | Bz. | 92 |  |  |  | 1 |  |  |  | 1
|  |  | Bz. | 93 |  |  |  | 1 |  |  |  | 1
|  |  | Bz. | 94 |  |  |  | 1 |  |  |  | 1
|  |  | Bz. | 79A |  |  |  | 1 |  |  |  | 1
|  |  | Bz. | 79B |  |  |  | 1 |  |  |  | 1
|  |  | Bz. | BA8 |  |  |  | 1 |  |  |  | 1
11.02.00 |  | BUZÓN STANDARD Ø=1.20 m, H=2.00 - 2.50 m | Bz. | 8 |  |  |  | 1 |  |  |  | 1 | 44 |  | und
|  |  | Bz. | 11 |  |  |  | 1 |  |  |  | 1
|  |  | Bz. | 13 |  |  |  | 1 |  |  |  | 1
|  |  | Bz. | 8A |  |  |  | 1 |  |  |  | 1
|  |  | Bz. | 10 |  |  |  | 1 |  |  |  | 1
|  |  | Bz. | 14 |  |  |  | 1 |  |  |  | 1
|  |  | Bz. | 19 |  |  |  | 1 |  |  |  | 1
|  |  | Bz. | 20 |  |  |  | 1 |  |  |  | 1
|  |  | Bz. | 30 |  |  |  | 1 |  |  |  | 1
|  |  | Bz. | 29 |  |  |  | 1 |  |  |  | 1
|  |  | Bz. | 25 |  |  |  | 1 |  |  |  | 1
|  |  | Bz. | 26B |  |  |  | 1 |  |  |  | 1
|  |  | Bz. | 25 |  |  |  | 1 |  |  |  | 1
|  |  | Bz. | 25A |  |  |  | 1 |  |  |  | 1
|  |  | Bz. | 100 |  |  |  | 1 |  |  |  | 1
|  |  | Bz. | 100A |  |  |  | 1 |  |  |  | 1
|  |  | Bz. | 100B |  |  |  | 1 |  |  |  | 1
|  |  | Bz. | 108 |  |  |  | 1 |  |  |  | 1
|  |  | Bz. | 34 |  |  |  | 1 |  |  |  | 1
|  |  | Bz. | 36 |  |  |  | 1 |  |  |  | 1
|  |  | Bz. | 34 |  |  |  | 1 |  |  |  | 1
|  |  | Bz. | 35A |  |  |  | 1 |  |  |  | 1
|  |  | Bz. | 35 |  |  |  | 1 |  |  |  | 1
|  |  | Bz. | 56 |  |  |  | 1 |  |  |  | 1
|  |  | Bz. | 57 |  |  |  | 1 |  |  |  | 1
|  |  | Bz. | 65 |  |  |  | 1 |  |  |  | 1
|  |  | Bz. | 81 |  |  |  | 1 |  |  |  | 1
|  |  | Bz. | 66 |  |  |  | 1 |  |  |  | 1
|  |  | Bz. | 67 |  |  |  | 1 |  |  |  | 1
|  |  | Bz. | 68 |  |  |  | 1 |  |  |  | 1
|  |  | Bz. | 69 |  |  |  | 1 |  |  |  | 1
|  |  | Bz. | 78 |  |  |  | 1 |  |  |  | 1
|  |  | Bz. | 79 |  |  |  | 1 |  |  |  | 1
|  |  | Bz. | 79C |  |  |  | 1 |  |  |  | 1
|  |  | Bz. | 79D |  |  |  | 1 |  |  |  | 1
|  |  | Bz. | 88 |  |  |  | 1 |  |  |  | 1
|  |  | Bz. | 89 |  |  |  | 1 |  |  |  | 1
|  |  | Bz. | 89A |  |  |  | 1 |  |  |  | 1
|  |  | Bz. | 45B |  |  |  | 1 |  |  |  | 1
|  |  | Bz. | 91 |  |  |  | 1 |  |  |  | 1
|  |  | Bz. | 91A |  |  |  | 1 |  |  |  | 1
|  |  | Bz. | 95 |  |  |  | 1 |  |  |  | 1
|  |  | Bz. | BA5 |  |  |  | 1 |  |  |  | 1
|  |  | Bz. | BA7 |  |  |  | 1 |  |  |  | 1
11.03.00 |  | BUZÓN STANDARD Ø=1.20 m, H=2.50 - 3.00 m | Bz. | Bznta2 |  |  |  | 1 |  |  |  | 1 | 8 |  | und
|  |  | Bz. | 26 |  |  |  | 1 |  |  |  | 1
|  |  | Bz. | 88A |  |  |  | 1 |  |  |  | 1
|  |  | Bz. | 90 |  |  |  | 1 |  |  |  | 1
|  |  | Bz. | 46 |  |  |  | 1 |  |  |  | 1
|  |  | Bz. | 17 |  |  |  | 1 |  |  |  | 1
|  |  | Bz. | 18 |  |  |  | 1 |  |  |  | 1
|  |  | Bz. | 97 |  |  |  | 1 |  |  |  | 1
12.00.00 | PRUEBAS HIDRÁULICAS
12.01.00 |  | DOBLE PRUEBA HIDRAULICA EN TUBERIA ø=200mm | Longitud total de la red |  |  |  |  | 1 | 4798.435 |  |  | 4798.435 | 4798.435 |  | ml
Longitudes reales
13.00.00 | VARIOS
13.01.00 |  | DADOS DE CONCRETO f'c=140 kg/cm2 | Bz. | 1 |  |  |  | 1 |  |  |  | 1 | 325 |  | und
|  |  | Bz. | 2 |  |  |  | 1 |  |  |  | 1
|  |  | Bz. | 3 |  |  |  | 2 |  |  |  | 2
|  |  | Bz. | 4 |  |  |  | 2 |  |  |  | 2
|  |  | Bz. | 6 |  |  |  | 3 |  |  |  | 3
|  |  | Bz. | 9 |  |  |  | 2 |  |  |  | 2
|  |  | Bz. | 14A |  |  |  | 2 |  |  |  | 2
|  |  | Bz. | 14B |  |  |  | 2 |  |  |  | 2
|  |  | Bz. | 7 |  |  |  | 4 |  |  |  | 4
|  |  | Bz. | 15 |  |  |  | 1 |  |  |  | 1
|  |  | Bz. | Bznta1 |  |  |  | 1 |  |  |  | 1
|  |  | Bz. | 32 |  |  |  | 4 |  |  |  | 4
|  |  | Bz. | 32A |  |  |  | 2 |  |  |  | 2
|  |  | Bz. | 33 |  |  |  | 3 |  |  |  | 3
|  |  | Bz. | 33A |  |  |  | 2 |  |  |  | 2
|  |  | Bz. | 28A |  |  |  | 1 |  |  |  | 1
|  |  | Bz. | BA1 |  |  |  | 3 |  |  |  | 3
|  |  | Bz. | BA2 |  |  |  | 3 |  |  |  | 3
|  |  | Bz. | BA3 |  |  |  | 2 |  |  |  | 2
|  |  | Bz. | BA4 |  |  |  | 3 |  |  |  | 3
|  |  | Bz. | 102 |  |  |  | 3 |  |  |  | 3
|  |  | Bz. | 103 |  |  |  | 2 |  |  |  | 2
|  |  | Bz. | 63 |  |  |  | 2 |  |  |  | 2
|  |  | Bz. | 0 |  |  |  | 4 |  |  |  | 4
|  |  | Bz. | 5 |  |  |  | 4 |  |  |  | 4
|  |  | Bz. | 8B |  |  |  | 4 |  |  |  | 4
|  |  | Bz. | 21 |  |  |  | 2 |  |  |  | 2
|  |  | Bz. | 16 |  |  |  | 2 |  |  |  | 2
|  |  | Bz. | 16A |  |  |  | 1 |  |  |  | 1
|  |  | Bz. | 14D |  |  |  | 3 |  |  |  | 3
|  |  | Bz. | 15A |  |  |  | 2 |  |  |  | 2
|  |  | Bz. | 28B |  |  |  | 3 |  |  |  | 3
|  |  | Bz. | 28 |  |  |  | 2 |  |  |  | 2
|  |  | Bz. | 38 |  |  |  | 2 |  |  |  | 2
|  |  | Bz. | 41 |  |  |  | 2 |  |  |  | 2
|  |  | Bz. | 38 |  |  |  | 2 |  |  |  | 2
|  |  | Bz. | 47 |  |  |  | 2 |  |  |  | 2
|  |  | Bz. | 53 |  |  |  | 4 |  |  |  | 4
|  |  | Bz. | 48 |  |  |  | 2 |  |  |  | 2
|  |  | Bz. | 49 |  |  |  | 2 |  |  |  | 2
|  |  | Bz. | 49A |  |  |  | 2 |  |  |  | 2
|  |  | Bz. | 43 |  |  |  | 3 |  |  |  | 3
|  |  | Bz. | 51 |  |  |  | 2 |  |  |  | 2
|  |  | Bz. | 52 |  |  |  | 3 |  |  |  | 3
|  |  | Bz. | 54 |  |  |  | 2 |  |  |  | 2
|  |  | Bz. | 55 |  |  |  | 1 |  |  |  | 1
|  |  | Bz. | 56A |  |  |  | 2 |  |  |  | 2
|  |  | Bz. | 104 |  |  |  | 2 |  |  |  | 2
|  |  | Bz. | 105 |  |  |  | 4 |  |  |  | 4
|  |  | Bz. | 106 |  |  |  | 2 |  |  |  | 2
|  |  | Bz. | 107 |  |  |  | 2 |  |  |  | 2
|  |  | Bz. | 101 |  |  |  | 2 |  |  |  | 2
|  |  | Bz. | 101A |  |  |  | 2 |  |  |  | 2
|  |  | Bz. | 97A |  |  |  | 4 |  |  |  | 4
|  |  | Bz. | 98 |  |  |  | 3 |  |  |  | 3
|  |  | Bz. | 99 |  |  |  | 3 |  |  |  | 3
|  |  | Bz. | 29A |  |  |  | 3 |  |  |  | 3
|  |  | Bz. | 26A |  |  |  | 3 |  |  |  | 3
|  |  | Bz. | 30 |  |  |  | 3 |  |  |  | 3
|  |  | Bz. | 31 |  |  |  | 2 |  |  |  | 2
|  |  | Bz. | 37 |  |  |  | 2 |  |  |  | 2
|  |  | Bz. | 33 |  |  |  | 3 |  |  |  | 3
|  |  | Bz. | 58 |  |  |  | 3 |  |  |  | 3
|  |  | Bz. | 59 |  |  |  | 3 |  |  |  | 3
|  |  | Bz. | 61 |  |  |  | 2 |  |  |  | 2
|  |  | Bz. | 62 |  |  |  | 2 |  |  |  | 2
|  |  | Bz. | 64 |  |  |  | 2 |  |  |  | 2
|  |  | Bz. | 60 |  |  |  | 2 |  |  |  | 2
|  |  | Bz. | 82 |  |  |  | 2 |  |  |  | 2
|  |  | Bz. | 83 |  |  |  | 1 |  |  |  | 1
|  |  | Bz. | 51 |  |  |  | 1 |  |  |  | 1
|  |  | Bz. | 74 |  |  |  | 1 |  |  |  | 1
|  |  | Bz. | 75 |  |  |  | 2 |  |  |  | 2
|  |  | Bz. | 76 |  |  |  | 2 |  |  |  | 2
|  |  | Bz. | 77 |  |  |  | 3 |  |  |  | 3
|  |  | Bz. | 43 |  |  |  | 2 |  |  |  | 2
|  |  | Bz. | 44 |  |  |  | 2 |  |  |  | 2
|  |  | Bz. | 44A |  |  |  | 4 |  |  |  | 4
|  |  | Bz. | 45 |  |  |  | 4 |  |  |  | 4
|  |  | Bz. | 45A |  |  |  | 2 |  |  |  | 2
|  |  | Bz. | 91B |  |  |  | 2 |  |  |  | 2
|  |  | Bz. | 92 |  |  |  | 4 |  |  |  | 4
|  |  | Bz. | 93 |  |  |  | 3 |  |  |  | 3
|  |  | Bz. | 94 |  |  |  | 1 |  |  |  | 1
|  |  | Bz. | 79A |  |  |  | 2 |  |  |  | 2
|  |  | Bz. | 79B |  |  |  | 4 |  |  |  | 4
|  |  | Bz. | BA8 |  |  |  | 3 |  |  |  | 3
|  |  | Bz. | 0 |  |  |  | 4 |  |  |  | 4
|  |  | Bz. | 8 |  |  |  | 3 |  |  |  | 3
|  |  | Bz. | 11 |  |  |  | 4 |  |  |  | 4
|  |  | Bz. | 13 |  |  |  | 4 |  |  |  | 4
|  |  | Bz. | 8A |  |  |  | 2 |  |  |  | 2
|  |  | Bz. | 10 |  |  |  | 3 |  |  |  | 3
|  |  | Bz. | 14 |  |  |  | 2 |  |  |  | 2
|  |  | Bz. | 19 |  |  |  | 3 |  |  |  | 3
|  |  | Bz. | 20 |  |  |  | 2 |  |  |  | 2
|  |  | Bz. | 30 |  |  |  | 2 |  |  |  | 2
|  |  | Bz. | 29 |  |  |  | 1 |  |  |  | 1
|  |  | Bz. | 25 |  |  |  | 3 |  |  |  | 3
|  |  | Bz. | 26B |  |  |  | 1 |  |  |  | 1
|  |  | Bz. | 25 |  |  |  | 2 |  |  |  | 2
|  |  | Bz. | 25A |  |  |  | 1 |  |  |  | 1
|  |  | Bz. | 100 |  |  |  | 3 |  |  |  | 3
|  |  | Bz. | 100A |  |  |  | 2 |  |  |  | 2
|  |  | Bz. | 100B |  |  |  | 2 |  |  |  | 2
|  |  | Bz. | 108 |  |  |  | 4 |  |  |  | 4
|  |  | Bz. | 34 |  |  |  | 2 |  |  |  | 2
|  |  | Bz. | 36 |  |  |  | 2 |  |  |  | 2
|  |  | Bz. | 34 |  |  |  | 2 |  |  |  | 2
|  |  | Bz. | 35A |  |  |  | 2 |  |  |  | 2
|  |  | Bz. | 35 |  |  |  | 3 |  |  |  | 3
|  |  | Bz. | 56 |  |  |  | 3 |  |  |  | 3
|  |  | Bz. | 57 |  |  |  | 2 |  |  |  | 2
|  |  | Bz. | 65 |  |  |  | 2 |  |  |  | 2
|  |  | Bz. | 81 |  |  |  | 2 |  |  |  | 2
|  |  | Bz. | 66 |  |  |  | 1 |  |  |  | 1
|  |  | Bz. | 67 |  |  |  | 2 |  |  |  | 2
|  |  | Bz. | 68 |  |  |  | 2 |  |  |  | 2
|  |  | Bz. | 69 |  |  |  | 2 |  |  |  | 2
|  |  | Bz. | 78 |  |  |  | 1 |  |  |  | 1
|  |  | Bz. | 79 |  |  |  | 2 |  |  |  | 2
|  |  | Bz. | 79C |  |  |  | 2 |  |  |  | 2
|  |  | Bz. | 79D |  |  |  | 2 |  |  |  | 2
|  |  | Bz. | 88 |  |  |  | 1 |  |  |  | 1
|  |  | Bz. | 89 |  |  |  | 2 |  |  |  | 2
|  |  | Bz. | 89A |  |  |  | 2 |  |  |  | 2
|  |  | Bz. | 45B |  |  |  | 2 |  |  |  | 2
|  |  | Bz. | 91 |  |  |  | 2 |  |  |  | 2
|  |  | Bz. | 91A |  |  |  | 2 |  |  |  | 2
|  |  | Bz. | 95 |  |  |  | 2 |  |  |  | 2
|  |  | Bz. | BA5 |  |  |  | 2 |  |  |  | 2
|  |  | Bz. | BA7 |  |  |  | 2 |  |  |  | 2
|  |  | Bz. | 0 |  |  |  | 2 |  |  |  | 2
|  |  | Bz. | Bznta2 |  |  |  | 2 |  |  |  | 2
|  |  | Bz. | 26 |  |  |  | 2 |  |  |  | 2
|  |  | Bz. | 88A |  |  |  | 2 |  |  |  | 2
|  |  | Bz. | 90 |  |  |  | 2 |  |  |  | 2
|  |  | Bz. | 46 |  |  |  | 2 |  |  |  | 2
|  |  | Bz. | 17 |  |  |  | 2 |  |  |  | 2
|  |  | Bz. | 18 |  |  |  | 2 |  |  |  | 2
|  |  | Bz. | 97 |  |  |  | 2 |  |  |  | 2
13.03.00 |  | PRUEBA DE CALIDAD DE CONCRETO (PRUEBA A LA COMPRESIÓN) | 1 |  |  |  |  | 50 |  |  |  | 50 | 50 |  | und
14.00.00 | ROTURA Y REPOSICION DE PAVIMENTO Y VEREDAS
14.00.01 |  | ROTURA Y REPOSICION DE PAVIMENTO RIGIDO F'c=210 KG/CM2, E=0.20M | [5 empty] | 1 | 2598.66 | 0.8 |  | 2078.928 | 2078.928 |  | m2
CONEXIONES DOMICILIARIAS
14.00.00 | TRABAJOS PRELIMINARES
13.01.00 |  | TRAZO Y REPLANTEO | según plano |  |  |  |  | 1 | 1.463 |  |  | 1.463 | 1.463 |  | m | 3.5 | 418 | 1463
15.00.00 | MOVIMIENTO DE TIERRAS
15.01.00 | EXCAVACIÓN DE ZANJAS
15.01.01 |  | EXCAVACIÓN EN TERRENO COMPACTADO
|  | EXC. ZANJAS P/TUBERÍA Ø=101.6mm H=2.00 m | según plano |  |  |  |  | 1 | 1463 |  |  | 1463 | 1463 |  | m
ANCHO DE ZANJA=0.60 m
15.02.00 | ELIMINACIÓN DE MATERIAL EXCEDENTE D=4km | [6 empty] | 1 | 532.532 |  |  | 532.532
15.01.01 |  | ELIMINACION DE MATERIAL EXCEDENTE | [10 empty] | 532.532 |  | m
16.00.00 | REFINE Y NIVELACIÓN
16.01.00 |  | REFINE Y NIVELACIÓN P/TUBERÍA EN TERRENO COMPACTADO | según plano |  |  |  |  | 1 | 1463 |  |  | 1463 | 1463 |  | m
17.00.00 | CAMA DE APOYO P/TUBERÍAS
17.01.00 |  | CAMA DE APOYO e= 0.10m C/ARENA FINA P/TUBERIA Ø=101.60mm | según plano |  |  |  |  | 1 | 1463 |  |  | 1463 | 1463 |  | m
18.00.00 | RELLENO Y COMPACTACIÓN INICIAL PARA TUBERÍAS
18.01.00 |  | RELLENO Y COMPACTACION INICIAL C/ARENA FINA P/TUB. ø=101.6mm | según plano |  |  |  |  | 1 | 1463 |  |  | 1463 | 1463 |  | m
19.00.00 | RELLENO Y COMPACTACIÓN FINAL PARA TUBERÍAS
19.01.00 |  | RELLENO Y COMPACTACION FINAL C/ARENA FINA P/TUB. ø=160mm | según plano |  |  |  |  | 1 | 1463 |  |  | 1463 | 1463 |  | m
20.00.00 | SUMINISTRO E INSTALACIÓN DE TUBERIAS NTP ISO 4435-1
20.01.00 |  | SUMINISTRO E INST./TUBERIA PVC SISTEMA UF - UR | según plano |  |  |  |  | 1 | 1463 |  |  | 1463 | 1463 |  | m
(NPT ISO 4435-1) Ø = 101.6 mm
21.00.00 | CONEXIONES DOMICILIARIAS DE DESAGUE
21.01.00 |  | CONEXIONES DOMICILIARIAS SIMPLES | según plano |  |  |  |  | 1 | 418 |  |  | 418 | 816 |  | und
22.00.00 | PRUEBAS HIDRÁULICAS
22.01.00 |  | DOBLE PRUEBA HIDRAULICA EN TUBERIA ø=101.6 mm | según plano |  |  |  |  | 1 | 1463 |  |  | 1463 | 1463 |  | m

## METRADO
UNIVERSIDAD CATOLICA SANTO TORIBIO DE MOGROVEJO
FACULTADA DE INGENIERÍA
ESCUELA PROFESIONAL DE INGENIERÍA CIVIL AMBIENTAL
PROYECTO: | MEJORAMIENTO Y AMPLIACIÓN DEL SISTEMA DE AGUA POTABLE Y ALCANTARRILLADO DE LA ZONA URBANA DEL DISTRITO DE QUEROCOTO, PROVINCIA DE CHOTA, CAJAMARCA 2017.
TESISTA: | MIKEY CARPIO DAVILA
ASESOR: | ING.HECTOR GAMARRA UCEDA
UBICACIÓN: | LOCALIDAD: QUEROCOTO | [9 empty] | DISTRITO | : QUEROCOTO
| PROVINCIA: CHOTA | [9 empty] | DEPARTAMENTO | : CAJAMARCA
METRADO DE ALCANTARILLADO Y CONEXIONES DOMICILIARIAS - "QUEROCOTO"
ITEM | DESCRIPCIÓN |  | ELEMENTO |  |  |  |  | CANT | DIMENSIONES |  |  | PARCIAL | TOTAL | OBSERVACIONES | UND
[9 empty] | LARGO | ANCHO | ALTO
RED DE ALCANTARILLADO
01.00.00 | OBRAS PROVISIONALES
01.01.00 | ALMACÉN Y CASETA DE GURDIANÍA | [6 empty] | 1 | 1 |  |  | 1 | 1 |  | und
01.02.00 | CARTEL DE OBRA 3.60 x 7.20 m | [6 empty] | 1 | 1 |  |  | 1 | 1 |  | und
01.03.00 | SEÑALES ILUMINACIÓN NOCTURNA CON LAMPARA/REFLECTORES | [6 empty] | 1 | 1 |  |  | 1 | 1 |  | glb
01.04.00 | CONO DE FIBRA DE VIDRIO FOS. P/DESVIO DE TRÁNSITO S/D | [6 empty] | 1 | 80 |  |  | 80 | 80 |  | und
01.05.00 | CINTAS SEÑALIZADORAS | [6 empty] | 2 | 4798.435 |  |  | 4798.435 | 4798.435 |  | m
01.06.00 | CERCO DE MALLA HDO h=1.00m PARA LIMITE DE SEGURIDAD | [6 empty] | 2 | 4798.435 |  |  | 4798.435 | 4798.435 |  | m
01.07.00 | TRANQUERA T/TIJERA 2.40x1.20m P/SEÑAL DE PELIGRO | [6 empty] | 1 | 10 |  |  | 10 | 10 |  | und
01.08.00 | PUENTE DE MADERA PARA PASE PEATONAL SOBRE ZANJA | [6 empty] | 1 | 20 |  |  | 20 | 20 |  | und
01.09.00 | PROTECCIÓN PARA POSTES DEL ALUMBRADO | [6 empty] | 1 | 20 |  |  | 20 | 20 |  | und
01.10.00 | MOVILIZACIÓN Y DESMOVILIZACIÓN DE MAQUINARIA Y EQUIPO | [6 empty] | 1 | 1 |  |  | 1 | 1 |  | glb
02.00.00 | TRABAJOS PRELIMINARES
02.01.00 | TRAZO Y REPLANTEO
|  | COLECTORES | BZ. | 1 | - | BZ. | 2 | 1 | 63.2 |  |  | 63.2 | 4798.435 | 98 | ml
|  |  | BZ. | 2 | - | BZ. | 3 | 1 | 38.29 |  |  | 38.29
|  |  | BZ. | 2 | - | BZ. | 10 | 1 | 25.24 |  |  | 25.24
|  |  | BZ. | 3 | - | BZ. | 4 | 1 | 24.67 |  |  | 24.67
|  |  | BZ. | 3 | - | BZ. | 5 | 1 | 23.25 |  |  | 23.25
|  |  | BZ. | 5 | - | BZ. | 6 | 1 | 25.78 |  |  | 25.78
|  |  | BZ. | 4 | - | BZ. | 6 | 1 | 21.77 |  |  | 21.77
|  |  | BZ. | 6 | - | BZ. | 7 | 1 | 29.82 |  |  | 29.82
|  |  | BZ. | 8B | - | BZ. | 8A | 1 | 30.21 |  |  | 30.21
|  |  | BZ. | 8A | - | BZ. | 8 | 1 | 31.34 |  |  | 31.34
|  |  | BZ. | 8 | - | BZ. | 9 | 1 | 21.16 |  |  | 21.16
|  |  | BZ. | 9 | - | BZ. | 10 | 1 | 14.16 |  |  | 14.16
|  |  | BZ. | 10 | - | BZ. | 11 | 1 | 7.42 |  |  | 7.42
|  |  | BZ. | 11 | - | BZ. | 13 | 1 | 53.98 |  |  | 53.98
|  |  | BZ. | 13 | - | BZ. | 14 | 1 | 22.64 |  |  | 22.64
|  |  | BZ. | 14A | - | BZ. | 14B | 1 | 48.7 |  |  | 48.7
|  |  | BZ. | 14B | - | BZ. | 14C | 1 | 18.32 |  |  | 18.32
|  |  | BZ. | 14C | - | BZ. | 14 | 1 | 10.27 |  |  | 10.27
|  |  | BZ. | 14 | - | BZ. | 14D | 1 | 41.42 |  |  | 41.42
|  |  | BZ. | 14D | - | BZ. | 15 | 1 | 6.54 |  |  | 6.54
|  |  | BZ. | 7 | - | BZ. | 15 | 1 | 37.44 |  |  | 37.44
|  |  | BZ. | 15 | - | BZ. | 15A | 1 | 34.11 |  |  | 34.11
|  |  | BZ. | 15A | - | BZ. | 16 | 1 | 33.84 |  |  | 33.84
|  |  | BZ. | 17 | - | BZ. | 18 | 1 | 18.5 |  |  | 18.5
|  |  | BZ. | 18 | - | BZ. | 19 | 1 | 54.02 |  |  | 54.02
|  |  | BZ. | 19 | - | BZ. | 20 | 1 | 28.49 |  |  | 28.49
|  |  | BZ. | 20 | - | BZ. | 21 | 1 | 49.72 |  |  | 49.72
|  |  | BZ. | 21 | - | BZ. | 16 | 1 | 13.23 |  |  | 13.23
|  |  | BZ. | 16 | - | BZ. | 16A | 1 | 63.62 |  |  | 63.62
|  |  | BZ. | 16A | - | BZ. | 25 | 1 | 69.76 |  |  | 69.76
|  |  | BZ. | 30 | - | BZ. | 29 | 1 | 50.22 |  |  | 50.22
|  |  | BZ. | 29 | - | BZ. | 29A | 1 | 46.57 |  |  | 46.57
|  |  | BZ. | 29A | - | BZ. | 25 | 1 | 10.57 |  |  | 10.57
|  |  | BZ. | 25 | - | BZ. | 26 | 1 | 66.19 |  |  | 66.19
|  |  | BZ. | 26A | - | BZ. | 26B | 1 | 35.71 |  |  | 35.71
|  |  | BZ. | 26B | - | BZ. | 26 | 1 | 6.59 |  |  | 6.59
|  |  | BZ. | Bznta1 | - | BZ. | Bznta2 | 1 | 37.79 |  |  | 37.79
|  |  | BZ. | Bznta2 | - | BZ. | 97 | 1 | 7.17 |  |  | 7.17
|  |  | BZ. | 26 | - | BZ. | 97 | 1 | 6.58 |  |  | 6.58
|  |  | BZ. | 97 | - | BZ. | 97A | 1 | 23.59 |  |  | 23.59
|  |  | BZ. | 97A | - | BZ. | 98 | 1 | 10.6 |  |  | 10.6
|  |  | BZ. | 98 | - | BZ. | 99 | 1 | 46.37 |  |  | 46.37
|  |  | BZ. | 25 | - | BZ. | 25A | 1 | 47.27 |  |  | 47.27
|  |  | BZ. | 25A | - | BZ. | 99 | 1 | 10.44 |  |  | 10.44
|  |  | BZ. | 99 | - | BZ. | 100 | 1 | 27.78 |  |  | 27.78
|  |  | BZ. | 100 | - | BZ. | 100A | 1 | 22.4 |  |  | 22.4
|  |  | BZ. | 100A | - | BZ. | 100B | 1 | 75.61 |  |  | 75.61
|  |  | BZ. | 100B | - | BZ. | 101 | 1 | 56.26 |  |  | 56.26
|  |  | BZ. | 101 | - | BZ. | 101A | 1 | 63.01 |  |  | 63.01
|  |  | BZ. | 101A | - | BZ. | 102 | 1 | 52.03 |  |  | 52.03
|  |  | BZ. | 102 | - | BZ. | 103 | 1 | 36.8 |  |  | 36.8
|  |  | BZ. | 103 | - | BZ. | 104 | 1 | 39.91 |  |  | 39.91
|  |  | BZ. | 104 | - | BZ. | 105 | 1 | 26.93 |  |  | 26.93
|  |  | BZ. | 105 | - | BZ. | 106 | 1 | 31.95 |  |  | 31.95
|  |  | BZ. | 106 | - | BZ. | 107 | 1 | 30.22 |  |  | 30.22
|  |  | BZ. | 107 | - | BZ. | 108 | 1 | 39.81 |  |  | 39.81
|  |  | BZ. | 108 | - | BZ. | 96 | 1 | 21.76 |  |  | 21.76
|  |  | BZ. | 30 | - | BZ. | 31 | 1 | 79.47 |  |  | 79.47
|  |  | BZ. | 31 | - | BZ. | 32 | 1 | 79.86 |  |  | 79.86
|  |  | BZ. | 32 | - | BZ. | 32A | 1 | 30.36 |  |  | 30.36
|  |  | BZ. | 32A | - | BZ. | 33 | 1 | 22.65 |  |  | 22.65
|  |  | BZ. | 33 | - | BZ. | 33A | 1 | 41.85 |  |  | 41.85
|  |  | BZ. | 33A | - | BZ. | 37 | 1 | 45.85 |  |  | 45.85
|  |  | BZ. | 37 | - | BZ. | 38 | 1 | 35.18 |  |  | 35.18
|  |  | BZ. | 33 | - | BZ. | 34 | 1 | 67.78 |  |  | 67.78
|  |  | BZ. | 34 | - | BZ. | 36 | 1 | 48.03 |  |  | 48.03
|  |  | BZ. | 36 | - | BZ. | 38 | 1 | 17.42 |  |  | 17.42
|  |  | BZ. | 34 | - | BZ. | 35 | 1 | 46.63 |  |  | 46.63
|  |  | BZ. | 35A | - | BZ. | 35 | 1 | 9.25 |  |  | 9.25
|  |  | BZ. | 35 | - | BZ. | 28 | 1 | 32 |  |  | 32
|  |  | BZ. | 28A | - | BZ. | 28B | 1 | 23.07 |  |  | 23.07
|  |  | BZ. | 28B | - | BZ. | 28 | 1 | 69.63 |  |  | 69.63
|  |  | BZ. | 28 | - | BZ. | 43 | 1 | 32.56 |  |  | 32.56
|  |  | BZ. | 38 | - | BZ. | 41 | 1 | 49.67 |  |  | 49.67
|  |  | BZ. | 41 | - | BZ. | 43 | 1 | 32.56 |  |  | 32.56
|  |  | BZ. | 38 | - | BZ. | 47 | 1 | 48.03 |  |  | 48.03
|  |  | BZ. | 47 | - | BZ. | 48 | 1 | 17.42 |  |  | 17.42
|  |  | BZ. | 53 | - | BZ. | 48 | 1 | 42.46 |  |  | 42.46
|  |  | BZ. | 48 | - | BZ. | 49 | 1 | 26.95 |  |  | 26.95
|  |  | BZ. | 49 | - | BZ. | 49-A | 1 | 32.19 |  |  | 32.19
|  |  | BZ. | 49A | - | BZ. | 52 | 1 | 24.15 |  |  | 24.15
|  |  | BZ. | 43 | - | BZ. | 51 | 1 | 43.6 |  |  | 43.6
|  |  | BZ. | 51 | - | BZ. | 52 | 1 | 40 |  |  | 40
|  |  | BZ. | 52 | - | BZ. | 54 | 1 | 51 |  |  | 51
|  |  | BZ. | 54 | - | BZ. | 55 | 1 | 51 |  |  | 51
|  |  | BZ. | 55 | - | BZ. | 56 | 1 | 15.5 |  |  | 15.5
|  |  | BZ. | 56A | - | BZ. | 56 | 1 | 35.25 |  |  | 35.25
|  |  | BZ. | 56 | - | BZ. | 57 | 1 | 50 |  |  | 50
|  |  | BZ. | 57 | - | BZ. | 58 | 1 | 30 |  |  | 30
|  |  | BZ. | 58 | - | BZ. | 59 | 1 | 16.31 |  |  | 16.31
|  |  | BZ. | 59 | - | BZ. | 60 | 1 | 10.515 |  |  | 10.515
|  |  | BZ. | 61 | - | BZ. | 62 | 1 | 29.89 |  |  | 29.89
|  |  | BZ. | 62 | - | BZ. | 63 | 1 | 54.18 |  |  | 54.18
|  |  | BZ. | 63 | - | BZ. | 64 | 1 | 48.59 |  |  | 48.59
|  |  | BZ. | 64 | - | BZ. | 60 | 1 | 16.18 |  |  | 16.18
|  |  | BZ. | 60 | - | BZ. | 65 | 1 | 80.02 |  |  | 80.02
|  |  | BZ. | 65 | - | BZ. | 66 | 1 | 9.61 |  |  | 9.61
|  |  | BZ. | 81 | - | BZ. | 66 | 1 | 49.95 |  |  | 49.95
|  |  | BZ. | 82 | - | BZ. | 81 | 1 | 39.88 |  |  | 39.88
|  |  | BZ. | 83 | - | BZ. | 82 | 1 | 20.05 |  |  | 20.05
|  |  | BZ. | 66 | - | BZ. | 67 | 1 | 19.89 |  |  | 19.89
|  |  | BZ. | 67 | - | BZ. | 68 | 1 | 30.64 |  |  | 30.64
|  |  | BZ. | 68 | - | BZ. | 69 | 1 | 39.67 |  |  | 39.67
|  |  | BZ. | 69 | - | BZ. | 79 | 1 | 38.18 |  |  | 38.18
|  |  | BZ. | 51 | - | BZ. | 74 | 1 | 46.1 |  |  | 46.1
|  |  | BZ. | 74 | - | BZ. | 75 | 1 | 4.94 |  |  | 4.94
|  |  | BZ. | 75 | - | BZ. | 76 | 1 | 39.56 |  |  | 39.56
|  |  | BZ. | 76 | - | BZ. | 77 | 1 | 54.34 |  |  | 54.34
|  |  | BZ. | 77 | - | BZ. | 78 | 1 | 22.42 |  |  | 22.42
|  |  | BZ. | 78 | - | BZ. | 79 | 1 | 52.44 |  |  | 52.44
|  |  | BZ. | 79 | - | BZ. | 79A | 1 | 16.47 |  |  | 16.47
|  |  | BZ. | 79A | - | BZ. | 79B | 1 | 12.94 |  |  | 12.94
|  |  | BZ. | 79B | - | BZ. | 79C | 1 | 18.89 |  |  | 18.89
|  |  | BZ. | 79C | - | BZ. | 79D | 1 | 12.47 |  |  | 12.47
|  |  | BZ. | 79D | - | BZ. | 88 | 1 | 8.39 |  |  | 8.39
|  |  | BZ. | 88 | - | BZ. | 88A | 1 | 33.8 |  |  | 33.8
|  |  | BZ. | 88A | - | BZ. | 89 | 1 | 11.99 |  |  | 11.99
|  |  | BZ. | 89 | - | BZ. | 89A | 1 | 68.52 |  |  | 68.52
|  |  | BZ. | 89A | - | BZ. | 90 | 1 | 12 |  |  | 12
|  |  | BZ. | 90 | - | BZ. | 91 | 1 | 43.79 |  |  | 43.79
|  |  | BZ. | 43 | - | BZ. | 44 | 1 | 32.49 |  |  | 32.49
|  |  | BZ. | 44 | - | BZ. | 44A | 1 | 25.35 |  |  | 25.35
|  |  | BZ. | 44A | - | BZ. | 45 | 1 | 44.16 |  |  | 44.16
|  |  | BZ. | 45 | - | BZ. | 45A | 1 | 23.19 |  |  | 23.19
|  |  | BZ. | 45A | - | BZ. | 45B | 1 | 11.04 |  |  | 11.04
|  |  | BZ. | 45B | - | BZ. | 46 | 1 | 33.21 |  |  | 33.21
|  |  | BZ. | 46 | - | BZ. | 91 | 1 | 16.74 |  |  | 16.74
|  |  | BZ. | 91 | - | BZ. | 91A | 1 | 25.55 |  |  | 25.55
|  |  | BZ. | 91A | - | BZ. | 91B | 1 | 17 |  |  | 17
|  |  | BZ. | 91B | - | BZ. | 92 | 1 | 72.52 |  |  | 72.52
|  |  | BZ. | 92 | - | BZ. | 93 | 1 | 65.91 |  |  | 65.91
|  |  | BZ. | 93 | - | BZ. | 94 | 1 | 50.86 |  |  | 50.86
|  |  | BZ. | 94 | - | BZ. | 95 | 1 | 34.94 |  |  | 34.94
|  |  | BZ. | 95 | - | BZ. | 96 | 1 | 22.06 |  |  | 22.06
|  |  | BZ. | BA1 | - | BZ. | BA2 | 1 | 25 |  |  | 25
|  |  | BZ. | BA2 | - | BZ. | BA3 | 1 | 33.5 |  |  | 33.5
|  |  | BZ. | BA3 | - | BZ. | BA4 | 1 | 18 |  |  | 18
|  |  | BZ. | BA4 | - | BZ. | BA5 | 1 | 18 |  |  | 18
|  |  | BZ. | BA5 | - | BZ. | BA6 | 1 | 39.41 |  |  | 39.41
|  |  | BZ. | BA8 | - | BZ. | BA7 | 1 | 48.48 |  |  | 48.48
|  |  | BZ. | BA7 | - | BZ. | BA6 | 1 | 16 |  |  | 16
03.00.00 | MOVIMIENTO DE TIERRAS
03.01.00 |  | EXCAVACIÓN DE ZANJAS
03.01.01 |  | EXCAVACIÓN EN TERRENO COMPACTADO
03.01.01.01 |  | EXC. ZANJAS P/TUBERÍA Ø=200mm H=1.20 - 2.50 m | BZ. | 1 | - | BZ. | 2 | 1 | 63.2 |  |  | 63.2 | 4798.435 | 4798.435 | ml
|  | ANCHO DE ZANJA=0.80 m | BZ. | 2 | - | BZ. | 3 | 1 | 38.29 |  |  | 38.29 |  | 98
|  |  | BZ. | 2 | - | BZ. | 10 | 1 | 25.24 |  |  | 25.24
|  |  | BZ. | 3 | - | BZ. | 4 | 1 | 24.67 |  |  | 24.67
|  |  | BZ. | 3 | - | BZ. | 5 | 1 | 23.25 |  |  | 23.25
|  |  | BZ. | 5 | - | BZ. | 6 | 1 | 25.78 |  |  | 25.78
|  |  | BZ. | 4 | - | BZ. | 6 | 1 | 21.77 |  |  | 21.77
|  |  | BZ. | 6 | - | BZ. | 7 | 1 | 29.82 |  |  | 29.82
|  |  | BZ. | 8B | - | BZ. | 8A | 1 | 30.21 |  |  | 30.21
|  |  | BZ. | 8A | - | BZ. | 8 | 1 | 31.34 |  |  | 31.34
|  |  | BZ. | 8 | - | BZ. | 9 | 1 | 21.16 |  |  | 21.16
|  |  | BZ. | 9 | - | BZ. | 10 | 1 | 14.16 |  |  | 14.16
|  |  | BZ. | 10 | - | BZ. | 11 | 1 | 7.42 |  |  | 7.42
|  |  | BZ. | 11 | - | BZ. | 13 | 1 | 53.98 |  |  | 53.98
|  |  | BZ. | 13 | - | BZ. | 14 | 1 | 22.64 |  |  | 22.64
|  |  | BZ. | 14A | - | BZ. | 14B | 1 | 48.7 |  |  | 48.7
|  |  | BZ. | 14B |  | BZ. | 14C | 1 | 18.32 |  |  | 18.32
|  |  | BZ. | 14C | - | BZ. | 14 | 1 | 10.27 |  |  | 10.27
|  |  | BZ. | 14 | - | BZ. | 14D | 1 | 41.42 |  |  | 41.42
|  |  | BZ. | 14D | - | BZ. | 15 | 1 | 6.54 |  |  | 6.54
|  |  | BZ. | 7 | - | BZ. | 15 | 1 | 37.44 |  |  | 37.44
|  |  | BZ. | 15 | - | BZ. | 15A | 1 | 34.11 |  |  | 34.11
|  |  | BZ. | 15A | - | BZ. | 16 | 1 | 33.84 |  |  | 33.84
|  |  | BZ. | 17 | - | BZ. | 18 | 1 | 18.5 |  |  | 18.5
|  |  | BZ. | 18 | - | BZ. | 19 | 1 | 54.02 |  |  | 54.02
|  |  | BZ. | 19 | - | BZ. | 20 | 1 | 28.49 |  |  | 28.49
|  |  | BZ. | 20 | - | BZ. | 21 | 1 | 49.72 |  |  | 49.72
|  |  | BZ. | 21 | - | BZ. | 16 | 1 | 13.23 |  |  | 13.23
|  |  | BZ. | 16 | - | BZ. | 16A | 1 | 63.62 |  |  | 63.62
|  |  | BZ. | 16A | - | BZ. | 25 | 1 | 69.76 |  |  | 69.76
|  |  | BZ. | 30 | - | BZ. | 29 | 1 | 50.22 |  |  | 50.22
|  |  | BZ. | 29 | - | BZ. | 29A | 1 | 46.57 |  |  | 46.57
|  |  | BZ. | 29A | - | BZ. | 25 | 1 | 10.57 |  |  | 10.57
|  |  | BZ. | 25 | - | BZ. | 26 | 1 | 66.19 |  |  | 66.19
|  |  | BZ. | 26A | - | BZ. | 26B | 1 | 35.71 |  |  | 35.71
|  |  | BZ. | 26B | - | BZ. | 26 | 1 | 6.59 |  |  | 6.59
|  |  | BZ. | Bznta1 | - | BZ. | Bznta2 | 1 | 37.79 |  |  | 37.79
|  |  | BZ. | Bznta2 |  | BZ. | 97 | 1 | 7.17 |  |  | 7.17
|  |  | BZ. | 26 | - | BZ. | 97 | 1 | 6.58 |  |  | 6.58
|  |  | BZ. | 97 | - | BZ. | 97A | 1 | 23.59 |  |  | 23.59
|  |  | BZ. | 97A | - | BZ. | 98 | 1 | 10.6 |  |  | 10.6
|  |  | BZ. | 98 | - | BZ. | 99 | 1 | 46.37 |  |  | 46.37
|  |  | BZ. | 25 | - | BZ. | 25A | 1 | 47.27 |  |  | 47.27
|  |  | BZ. | 25A | - | BZ. | 99 | 1 | 10.44 |  |  | 10.44
|  |  | BZ. | 99 | - | BZ. | 100 | 1 | 27.78 |  |  | 27.78
|  |  | BZ. | 100 | - | BZ. | 100A | 1 | 22.4 |  |  | 22.4
|  |  | BZ. | 100A | - | BZ. | 100B | 1 | 75.61 |  |  | 75.61
|  |  | BZ. | 100B |  | BZ. | 101 | 1 | 56.26 |  |  | 56.26
|  |  | BZ. | 101 |  | BZ. | 101A | 1 | 63.01 |  |  | 63.01
|  |  | BZ. | 101A |  | BZ. | 102 | 1 | 52.03 |  |  | 52.03
|  |  | BZ. | 102 | - | BZ. | 103 | 1 | 36.8 |  |  | 36.8
|  |  | BZ. | 103 | - | BZ. | 104 | 1 | 39.91 |  |  | 39.91
|  |  | BZ. | 104 | - | BZ. | 105 | 1 | 26.93 |  |  | 26.93
|  |  | BZ. | 105 | - | BZ. | 106 | 1 | 31.95 |  |  | 31.95
|  |  | BZ. | 106 | - | BZ. | 107 | 1 | 30.22 |  |  | 30.22
|  |  | BZ. | 107 | - | BZ. | 108 | 1 | 39.81 |  |  | 39.81
|  |  | BZ. | 108 | - | BZ. | 96 | 1 | 21.76 |  |  | 21.76
|  |  | BZ. | 30 | - | BZ. | 31 | 1 | 79.47 |  |  | 79.47
|  |  | BZ. | 31 | - | BZ. | 32 | 1 | 79.86 |  |  | 79.86
|  |  | BZ. | 32 | - | BZ. | 32A | 1 | 30.36 |  |  | 30.36
|  |  | BZ. | 32A | - | BZ. | 33 | 1 | 22.65 |  |  | 22.65
|  |  | BZ. | 33 | - | BZ. | 33A | 1 | 41.85 |  |  | 41.85
|  |  | BZ. | 33A | - | BZ. | 37 | 1 | 45.85 |  |  | 45.85
|  |  | BZ. | 37 | - | BZ. | 38 | 1 | 35.18 |  |  | 35.18
|  |  | BZ. | 33 | - | BZ. | 34 | 1 | 67.78 |  |  | 67.78
|  |  | BZ. | 34 | - | BZ. | 36 | 1 | 48.03 |  |  | 48.03
|  |  | BZ. | 36 | - | BZ. | 38 | 1 | 17.42 |  |  | 17.42
|  |  | BZ. | 34 | - | BZ. | 35 | 1 | 46.63 |  |  | 46.63
|  |  | BZ. | 35A | - | BZ. | 35 | 1 | 9.25 |  |  | 9.25
|  |  | BZ. | 35 | - | BZ. | 28 | 1 | 32 |  |  | 32
|  |  | BZ. | 28A | - | BZ. | 28B | 1 | 23.07 |  |  | 23.07
|  |  | BZ. | 28B | - | BZ. | 28 | 1 | 69.63 |  |  | 69.63
|  |  | BZ. | 28 |  | BZ. | 43 | 1 | 32.56 |  |  | 32.56
|  |  | BZ. | 38 | - | BZ. | 41 | 1 | 49.67 |  |  | 49.67
|  |  | BZ. | 41 | - | BZ. | 43 | 1 | 32.56 |  |  | 32.56
|  |  | BZ. | 38 | - | BZ. | 47 | 1 | 48.03 |  |  | 48.03
|  |  | BZ. | 47 | - | BZ. | 48 | 1 | 17.42 |  |  | 17.42
|  |  | BZ. | 53 | - | BZ. | 48 | 1 | 42.46 |  |  | 42.46
|  |  | BZ. | 48 | - | BZ. | 49 | 1 | 26.95 |  |  | 26.95
|  |  | BZ. | 49 | - | BZ. | 49-A | 1 | 32.19 |  |  | 32.19
|  |  | BZ. | 49A |  | BZ. | 52 | 1 | 24.15 |  |  | 24.15
|  |  | BZ. | 43 | - | BZ. | 51 | 1 | 43.6 |  |  | 43.6
|  |  | BZ. | 51 | - | BZ. | 52 | 1 | 40 |  |  | 40
|  |  | BZ. | 52 | - | BZ. | 54 | 1 | 51 |  |  | 51
|  |  | BZ. | 54 | - | BZ. | 55 | 1 | 51 |  |  | 51
|  |  | BZ. | 55 | - | BZ. | 56 | 1 | 15.5 |  |  | 15.5
|  |  | BZ. | 56A | - | BZ. | 56 | 1 | 35.25 |  |  | 35.25
|  |  | BZ. | 56 | - | BZ. | 57 | 1 | 50 |  |  | 50
|  |  | BZ. | 57 | - | BZ. | 58 | 1 | 30 |  |  | 30
|  |  | BZ. | 58 | - | BZ. | 59 | 1 | 16.31 |  |  | 16.31
|  |  | BZ. | 59 | - | BZ. | 60 | 1 | 10.515 |  |  | 10.515
|  |  | BZ. | 61 | - | BZ. | 62 | 1 | 29.89 |  |  | 29.89
|  |  | BZ. | 62 | - | BZ. | 63 | 1 | 54.18 |  |  | 54.18
|  |  | BZ. | 63 | - | BZ. | 64 | 1 | 48.59 |  |  | 48.59
|  |  | BZ. | 64 | - | BZ. | 60 | 1 | 16.18 |  |  | 16.18
|  |  | BZ. | 60 | - | BZ. | 65 | 1 | 80.02 |  |  | 80.02
|  |  | BZ. | 65 | - | BZ. | 66 | 1 | 9.61 |  |  | 9.61
|  |  | BZ. | 81 | - | BZ. | 66 | 1 | 49.95 |  |  | 49.95
|  |  | BZ. | 82 | - | BZ. | 81 | 1 | 39.88 |  |  | 39.88
|  |  | BZ. | 83 | - | BZ. | 82 | 1 | 20.05 |  |  | 20.05
|  |  | BZ. | 66 | - | BZ. | 67 | 1 | 19.89 |  |  | 19.89
|  |  | BZ. | 67 | - | BZ. | 68 | 1 | 30.64 |  |  | 30.64
|  |  | BZ. | 68 | - | BZ. | 69 | 1 | 39.67 |  |  | 39.67
|  |  | BZ. | 69 | - | BZ. | 79 | 1 | 38.18 |  |  | 38.18
|  |  | BZ. | 51 | - | BZ. | 74 | 1 | 46.1 |  |  | 46.1
|  |  | BZ. | 74 | - | BZ. | 75 | 1 | 4.94 |  |  | 4.94
|  |  | BZ. | 75 | - | BZ. | 76 | 1 | 39.56 |  |  | 39.56
|  |  | BZ. | 76 | - | BZ. | 77 | 1 | 54.34 |  |  | 54.34
|  |  | BZ. | 77 | - | BZ. | 78 | 1 | 22.42 |  |  | 22.42
|  |  | BZ. | 78 | - | BZ. | 79 | 1 | 52.44 |  |  | 52.44
|  |  | BZ. | 79 | - | BZ. | 79A | 1 | 16.47 |  |  | 16.47
|  |  | BZ. | 79A | - | BZ. | 79B | 1 | 12.94 |  |  | 12.94
|  |  | BZ. | 79B | - | BZ. | 79C | 1 | 18.89 |  |  | 18.89
|  |  | BZ. | 79C | - | BZ. | 79D | 1 | 12.47 |  |  | 12.47
|  |  | BZ. | 79D | - | BZ. | 88 | 1 | 8.39 |  |  | 8.39
|  |  | BZ. | 88 | - | BZ. | 88A | 1 | 33.8 |  |  | 33.8
|  |  | BZ. | 88A | - | BZ. | 89 | 1 | 11.99 |  |  | 11.99
|  |  | BZ. | 89 | - | BZ. | 89A | 1 | 68.52 |  |  | 68.52
|  |  | BZ. | 89A | - | BZ. | 90 | 1 | 12 |  |  | 12
|  |  | BZ. | 90 | - | BZ. | 91 | 1 | 43.79 |  |  | 43.79
|  |  | BZ. | 43 | - | BZ. | 44 | 1 | 32.49 |  |  | 32.49
|  |  | BZ. | 44 | - | BZ. | 44A | 1 | 25.35 |  |  | 25.35
|  |  | BZ. | 44A | - | BZ. | 45 | 1 | 44.16 |  |  | 44.16
|  |  | BZ. | 45 | - | BZ. | 45A | 1 | 23.19 |  |  | 23.19
|  |  | BZ. | 45A | - | BZ. | 45B | 1 | 11.04 |  |  | 11.04
|  |  | BZ. | 45B | - | BZ. | 46 | 1 | 33.21 |  |  | 33.21
|  |  | BZ. | 46 | - | BZ. | 91 | 1 | 16.74 |  |  | 16.74
|  |  | BZ. | 91A | - | BZ. | 91B | 1 | 17 |  |  | 17
|  |  | BZ. | 91B | - | BZ. | 92 | 1 | 72.52 |  |  | 72.52
|  |  | BZ. | 92 | - | BZ. | 93 | 1 | 65.91 |  |  | 65.91
|  |  | BZ. | 93 | - | BZ. | 94 | 1 | 50.86 |  |  | 50.86
|  |  | BZ. | 94 | - | BZ. | 95 | 1 | 34.94 |  |  | 34.94
|  |  | BZ. | 95 | - | BZ. | 96 | 1 | 22.06 |  |  | 22.06
|  |  | BZ. | BA1 | - | BZ. | BA2 | 1 | 25 |  |  | 25
|  |  | BZ. | BA2 | - | BZ. | BA3 | 1 | 33.5 |  |  | 33.5
|  |  | BZ. | BA3 | - | BZ. | BA4 | 1 | 18 |  |  | 18
|  |  | BZ. | BA4 | - | BZ. | BA5 | 1 | 18 |  |  | 18
|  |  | BZ. | BA5 | - | BZ. | BA6 | 1 | 39.41 |  |  | 39.41
|  |  | BZ. | BA8 | - | BZ. | BA7 | 1 | 48.48 |  |  | 48.48
|  |  | BZ. | BA7 | - | BZ. | BA6 | 1 | 16 |  |  | 16
03.01.01.02 |  | EXC. ZANJAS P/TUBERÍA Ø=200mm H= 2.50 - >3.50 m | BZ. | 91 | - | BZ. | 91A | 1 | 25.55 |  |  | 25.55
03.01.02 |  | DEMOLICION DE BZ EXISTENTES EN MAL ESTADO
|  | BUZONES EN MAL ESTADO |  |  |  |  | TOTAL EXISTENTES | 110 |  | 1.2 | 2.5 | 311.0177 | 311.0177 |  | m3
03.02.00 |  | EXCAVACIÓN DE BUZONES NUEVOS
03.02.01 |  | EXCAVACIÓN EN TERRENO COMPACTADO
[9 empty] | Ø | A | ALTO
03.02.01.01 |  | EXCAVACION DE BUZONES ø=1.20 - H<=3.00 m | BZ. | BA1 |  |  |  | 1 | 1.2 | 1.131 | 1.44 | 1.6286 | 52.1605 |  | m3
|  |  | BZ. | BA2 |  |  |  | 1 | 1.2 | 1.131 | 1.44 | 1.6286
|  |  | BZ. | BA3 |  |  |  | 1 | 1.2 | 1.131 | 1.4 | 1.5834
|  |  | BZ. | BA4 |  |  |  | 1 | 1.2 | 1.131 | 1.35 | 1.5268
|  |  | BZ. | BA5 |  |  |  | 1 | 1.2 | 1.131 | 1.3 | 1.4703
|  |  | BZ. | BA6 |  |  |  | 1 | 1.2 | 1.131 | 2.1 | 2.375
|  |  | BZ. | BA7 |  |  |  | 1 | 1.2 | 1.131 | 1.4 | 1.5834
|  |  | BZ. | BA8 |  |  |  | 1 | 1.2 | 1.131 | 1.86 | 2.1036
|  |  | BZ. | 97A |  |  |  | 1 | 1.2 | 1.131 | 1.44 | 1.6286
|  |  | BZ. | 98 |  |  |  | 1 | 1.2 | 1.131 | 1.38 | 1.5607
|  |  | BZ. | 25A |  |  |  | 1 | 1.2 | 1.131 | 2.01 | 2.2733
|  |  | BZ. | 99 |  |  |  | 1 | 1.2 | 1.131 | 1.68 | 1.9
|  |  | BZ. | 100 |  |  |  | 1 | 1.2 | 1.131 | 1.4 | 1.5834
|  |  | BZ. | 100A |  |  |  | 1 | 1.2 | 1.131 | 2.05 | 2.3185
|  |  | BZ. | 100B |  |  |  | 1 | 1.2 | 1.131 | 2.11 | 2.3864
|  |  | BZ. | 101 |  |  |  | 1 | 1.2 | 1.131 | 1.79 | 2.0244
|  |  | BZ. | 101A |  |  |  | 1 | 1.2 | 1.131 | 1.83 | 2.0697
|  |  | BZ. | 102 |  |  |  | 1 | 1.2 | 1.131 | 1.48 | 1.6738
|  |  | BZ. | 103 |  |  |  | 1 | 1.2 | 1.131 | 1.38 | 1.5607
|  |  | BZ. | 104 |  |  |  | 1 | 1.2 | 1.131 | 1.32 | 1.4929
|  |  | BZ. | 105 |  |  |  | 1 | 1.2 | 1.131 | 1.63 | 1.8435
|  |  | BZ. | 106 |  |  |  | 1 | 1.2 | 1.131 | 1.65 | 1.8661
|  |  | BZ. | 107 |  |  |  | 1 | 1.2 | 1.131 | 1.67 | 1.8887
|  |  | BZ. | 108 |  |  |  | 1 | 1.2 | 1.131 | 1.53 | 1.7304
|  |  | BZ. | 14A |  |  |  | 1 | 1.2 | 1.131 | 1.3 | 1.4703
|  |  | BZ. | 14B |  |  |  | 1 | 1.2 | 1.131 | 1.45 | 1.6399
|  |  | BZ. | 14C |  |  |  | 1 | 1.2 | 1.131 | 1.45 | 1.6399
|  | EXCAVACION DE BUZONES ø=1.20 - H<=3.28 m | BZ. | 97 |  |  |  | 1 | 1.2 | 1.131 | 3.28 | 3.7096
03.02.02 |  | ELIMI. DE MATERIAL EXCEDENTE CON MAQUINARIA
03.02.02.01 |  | ACARREO DE MATERIAL EXCEDENTE, DP = 30 m | [5 empty] | v= | 18.9864 |  |  | 18.9864 | 18.9864 |  | m3
ZANJA: ANCHO = 0.40 m, ALTO = 1.00 m
esponjamiento = 30% y considerando un 70% de material útil
V=52.16 x 0.4 x 1.00 x 1.3 x 0.7 = 18.99 m3
04.00.00 | ENTIBADO DE ZANJAS
04.01.00 |  | ENTIBADO DE ZANJAS, H=2.00 - 3.80 m | [10 empty] | 1824.26 |  | ML
|  |  | BZ. | 8A | - | BZ. | 8 | 1 | 31.34 |  |  | 31.34
|  |  | BZ. | 8 | - | BZ. | 9 | 1 | 21.16 |  |  | 21.16
|  |  | BZ. | 10 | - | BZ. | 11 | 1 | 7.42 |  |  | 7.42
|  |  | BZ. | 11 | - | BZ. | 13 | 1 | 53.98 |  |  | 53.98
|  |  | BZ. | 13 | - | BZ. | 14 | 1 | 22.64 |  |  | 22.64
|  |  | BZ. | 14C | - | BZ. | 14 | 1 | 10.27 |  |  | 10.27
|  |  | BZ. | 14 | - | BZ. | 14D | 1 | 41.42 |  |  | 41.42
|  |  | BZ. | 17 | - | BZ. | 18 | 1 | 18.5 |  |  | 18.5
|  |  | BZ. | 18 | - | BZ. | 19 | 1 | 54.02 |  |  | 54.02
|  |  | BZ. | 19 | - | BZ. | 20 | 1 | 28.49 |  |  | 28.49
|  |  | BZ. | 20 | - | BZ. | 21 | 1 | 49.72 |  |  | 49.72
|  |  | BZ. | 30 | - | BZ. | 29 | 1 | 50.22 |  |  | 50.22
|  |  |  | 29 |  |  | 29A | 1 | 46.57 |  |  | 46.57
|  |  | BZ. | 25 | - | BZ. | 26 | 1 | 66.19 |  |  | 66.19
|  |  | BZ. | 26B | - | BZ. | 26 | 1 | 6.59 |  |  | 6.59
|  |  | BZ. | Bznta2 | - | BZ. | 97 | 1 | 7.17 |  |  | 7.17
|  |  | BZ. | 26 | - | BZ. | 97 | 1 | 6.58 |  |  | 6.58
|  |  | BZ. | 97 | - | BZ. | 97A | 1 | 23.59 |  |  | 23.59
|  |  | BZ. | 25 | - | BZ. | 25A | 1 | 47.27 |  |  | 47.27
|  |  | BZ. | 25A | - | BZ. | 99 | 1 | 10.44 |  |  | 10.44
|  |  | BZ. | 100 | - | BZ. | 100A | 1 | 22.4 |  |  | 22.4
|  |  | BZ. | 100A | - | BZ. | 100B | 1 | 75.61 |  |  | 75.61
|  |  | BZ. | 100B | - | BZ. | 101 | 1 | 56.26 |  |  | 56.26
|  |  | BZ. | 108 | - | BZ. | 96 | 1 | 21.76 |  |  | 21.76
|  |  | BZ. | 34 | - | BZ. | 36 | 1 | 48.03 |  |  | 48.03
|  |  | BZ. | 36 | - | BZ. | 38 | 1 | 17.42 |  |  | 17.42
|  |  | BZ. | 34 | - | BZ. | 35 | 1 | 46.63 |  |  | 46.63
|  |  | BZ. | 35A | - | BZ. | 35 | 1 | 9.25 |  |  | 9.25
|  |  | BZ. | 35 | - | BZ. | 28 | 1 | 32 |  |  | 32
|  |  | BZ. | 49A | - | BZ. | 52 | 1 | 24.15 |  |  | 24.15
|  |  | BZ. | 51 | - | BZ. | 52 | 1 | 40 |  |  | 40
|  |  | BZ. | 52 | - | BZ. | 54 | 1 | 51 |  |  | 51
|  |  | BZ. | 56 | - | BZ. | 57 | 1 | 50 |  |  | 50
|  |  | BZ. | 57 | - | BZ. | 58 | 1 | 30 |  |  | 30
|  |  | BZ. | 65 | - | BZ. | 66 | 1 | 9.61 |  |  | 9.61
|  |  | BZ. | 81 | - | BZ. | 66 | 1 | 49.95 |  |  | 49.95
|  |  | BZ. | 66 | - | BZ. | 67 | 1 | 19.89 |  |  | 19.89
|  |  | BZ. | 67 | - | BZ. | 68 | 1 | 30.64 |  |  | 30.64
|  |  | BZ. | 68 | - | BZ. | 69 | 1 | 39.67 |  |  | 39.67
|  |  | BZ. | 69 | - | BZ. | 79 | 1 | 38.18 |  |  | 38.18
|  |  | BZ. | 78 | - | BZ. | 79 | 1 | 52.44 |  |  | 52.44
|  |  | BZ. | 79 | - | BZ. | 79A | 1 | 16.47 |  |  | 16.47
|  |  | BZ. | 79C | - | BZ. | 79D | 1 | 12.47 |  |  | 12.47
|  |  | BZ. | 79D | - | BZ. | 88 | 1 | 8.39 |  |  | 8.39
|  |  | BZ. | 88 | - | BZ. | 88A | 1 | 33.8 |  |  | 33.8
|  |  | BZ. | 88A | - | BZ. | 89 | 1 | 11.99 |  |  | 11.99
|  |  | BZ. | 89 | - | BZ. | 89A | 1 | 68.52 |  |  | 68.52
|  |  | BZ. | 89A | - | BZ. | 90 | 1 | 12 |  |  | 12
|  |  | BZ. | 90 | - | BZ. | 91 | 1 | 43.79 |  |  | 43.79
|  |  | BZ. | 44A | - | BZ. | 45 | 1 | 44.16 |  |  | 44.16
|  |  | BZ. | 45 | - | BZ. | 45A | 1 | 23.19 |  |  | 23.19
|  |  | BZ. | 45A | - | BZ. | 45B | 1 | 11.04 |  |  | 11.04
|  |  | BZ. | 45B | - | BZ. | 46 | 1 | 33.21 |  |  | 33.21
|  |  | BZ. | 46 | - | BZ. | 91 | 1 | 16.74 |  |  | 16.74
|  |  | BZ. | 91 | - | BZ. | 91A | 1 | 25.55 |  |  | 25.55
|  |  | BZ. | 91A | - | BZ. | 91B | 1 | 17 |  |  | 17
|  |  | BZ. | 95 | - | BZ. | 96 | 1 | 22.06 |  |  | 22.06
|  |  | BZ. | BA5 | - | BZ. | BA6 | 1 | 39.41 |  |  | 39.41
|  |  | BZ. | BA7 | - | BZ. | BA6 | 1 | 16 |  |  | 16
05.00.00 | REFINE Y NIVELACIÓN
05.01.00 |  | REFINE Y NIVELACIÓN P/TUBERÍA EN TERRENO COMPACTADO
05.01.01 |  | H=1.20 - 1.50 m | BZ. | 1 | - | BZ. | 2 | 1 | 63.2 | 1.36 | 1.37 | 63.2 | 777.09 | 4788.165 | ml
|  |  | BZ. | 2 | - | BZ. | 3 | 1 | 38.29 | 1.37 | 1.41 | 38.29 |  | 98
|  |  | BZ. | 2 | - | BZ. | 10 | 1 | 25.24 | 1.37 | 1.5 | 25.24
|  |  | BZ. | 3 | - | BZ. | 4 | 1 | 24.67 | 1.41 | 1.37 | 24.67
|  |  | BZ. | 4 | - | BZ. | 6 | 1 | 21.77 | 1.37 | 1.36 | 21.77
|  |  | BZ. | 6 | - | BZ. | 7 | 1 | 29.82 | 1.36 | 1.35 | 29.82
|  |  | BZ. | 9 | - | BZ. | 10 | 1 | 14.16 | 1.25 | 1.5 | 14.16
|  |  | BZ. | 14A | - | BZ. | 14B | 1 | 48.7 | 1.3 | 1.45 | 48.7
|  |  | BZ. | 14B | - | BZ. | 14C | 1 | 18.32 | 1.45 | 1.45 | 18.32
|  |  | BZ. | 7 | - | BZ. | 15 | 1 | 37.44 | 1.35 | 1.34 | 37.44
|  |  | BZ. | 15 | - | BZ. | 15A | 1 | 34.11 | 1.34 | 1.35 | 34.11
|  |  | BZ. | Bznta1 | - | BZ. | Bznta2 | 1 | 37.79 | 1.1 | 1.4 | 37.79
|  |  | BZ. | 32 | - | BZ. | 32A | 1 | 30.36 | 1.5 | 1.5 | 30.36
|  |  | BZ. | 32A | - | BZ. | 33 | 1 | 22.65 | 1.5 | 1.3 | 22.65
|  |  | BZ. | 33 | - | BZ. | 33A | 1 | 41.85 | 1.3 | 1.5 | 41.85
|  |  | BZ. | 33A | - | BZ. | 37 | 1 | 45.85 | 1.5 | 1.45 | 45.85
|  |  | BZ. | 28A | - | BZ. | 28B | 1 | 23.07 | 1.2 | 1.45 | 23.07
|  |  | BZ. | BA1 | - | BZ. | BA2 | 1 | 25 | 1.44 | 1.44 | 25
|  |  | BZ. | BA2 | - | BZ. | BA3 | 1 | 33.5 | 1.44 | 1.4 | 33.5
|  |  | BZ. | BA3 | - | BZ. | BA4 | 1 | 18 | 1.4 | 1.35 | 18
|  |  | BZ. | BA4 | - | BZ. | BA5 | 1 | 18 | 1.35 | 1.3 | 18
|  |  | BZ. | 102 | - | BZ. | 103 | 1 | 36.8 | 1.48 | 1.38 | 36.8
|  |  | BZ. | 103 | - | BZ. | 104 | 1 | 39.91 | 1.38 | 1.32 | 39.91
|  |  | BZ. | 63 | - | BZ. | 64 | 1 | 48.59 | 1.3 | 1.44 | 48.59
05.01.02 |  | H=1.50 - 2.00 m | BZ. | 3 | - | BZ. | 5 | 1 | 23.25 | 1.41 | 1.55 | 23.25 | 2390.625 |  | ml
|  |  | BZ. | 5 | - | BZ. | 6 | 1 | 25.78 | 1.55 | 1.36 | 25.78
|  |  | BZ. | 8B | - | BZ. | 8A | 1 | 30.21 | 1.3 | 1.55 | 30.21
|  |  | BZ. | 21 | - | BZ. | 16 | 1 | 13.23 | 1.85 | 1.52 | 13.23
|  |  | BZ. | 16 | - | BZ. | 16A | 1 | 63.62 | 1.52 | 1.53 | 63.62
|  |  | BZ. | 16A | - | BZ. | 25 | 1 | 69.76 | 1.53 | 1.54 | 69.76
|  |  | BZ. | 14D | - | BZ. | 15 | 1 | 6.54 | 1.64 | 1.34 | 6.54
|  |  | BZ. | 15A | - | BZ. | 16 | 1 | 33.84 | 1.35 | 1.52 | 33.84
|  |  | BZ. | 28B | - | BZ. | 28 | 1 | 69.63 | 1.45 | 1.45 | 69.63
|  |  | BZ. | 28 | - | BZ. | 43 | 1 | 32.56 | 1.45 | 1.72 | 32.56
|  |  | BZ. | 38 | - | BZ. | 41 | 1 | 49.67 | 1.7 | 1.5 | 49.67
|  |  | BZ. | 41 | - | BZ. | 43 | 1 | 32.56 | 1.5 | 1.72 | 32.56
|  |  | BZ. | 38 | - | BZ. | 47 | 1 | 48.03 | 1.7 | 1.72 | 48.03
|  |  | BZ. | 47 | - | BZ. | 48 | 1 | 17.42 | 1.72 | 1.67 | 17.42
|  |  | BZ. | 53 | - | BZ. | 48 | 1 | 42.46 | 1.41 | 1.67 | 42.46
|  |  | BZ. | 48 | - | BZ. | 49 | 1 | 26.95 | 1.67 | 1.46 | 26.95
|  |  | BZ. | 49 | - | BZ. | 49-A | 1 | 32.19 | 1.46 | 1.6 | 32.19
|  |  | BZ. | 49A | - | BZ. | 52 | 1 | 24.15 | 1.6 | 2 | 24.15
|  |  | BZ. | 43 | - | BZ. | 51 | 1 | 43.6 | 1.72 | 1.7 | 43.6
|  |  | BZ. | 51 | - | BZ. | 52 | 1 | 40 | 1.7 | 2 | 40
|  |  | BZ. | 52 | - | BZ. | 54 | 1 | 51 | 2 | 1.55 | 51
|  |  | BZ. | 54 | - | BZ. | 55 | 1 | 51 | 1.55 | 1.5 | 51
|  |  | BZ. | 55 | - | BZ. | 56 | 1 | 15.5 | 1.5 | 1.87 | 15.5
|  |  | BZ. | 56A | - | BZ. | 56 | 1 | 35.25 | 1.2 | 1.87 | 35.25
|  |  | BZ. | 104 | - | BZ. | 105 | 1 | 26.93 | 1.32 | 1.63 | 26.93
|  |  | BZ. | 105 | - | BZ. | 106 | 1 | 31.95 | 1.63 | 1.65 | 31.95
|  |  | BZ. | 106 | - | BZ. | 107 | 1 | 30.22 | 1.65 | 1.67 | 30.22
|  |  | BZ. | 107 | - | BZ. | 108 | 1 | 39.81 | 1.67 | 1.53 | 39.81
|  |  | BZ. | 101 | - | BZ. | 101A | 1 | 63.01 | 1.79 | 1.83 | 63.01
|  |  | BZ. | 101A | - | BZ. | 102 | 1 | 52.03 | 1.83 | 1.48 | 52.03
|  |  | BZ. | 97A | - | BZ. | 98 | 1 | 10.6 | 1.44 | 1.38 | 10.6
|  |  | BZ. | 98 | - | BZ. | 99 | 1 | 46.37 | 1.38 | 1.68 | 46.37
|  |  | BZ. | 99 | - | BZ. | 100 | 1 | 27.78 | 1.68 | 1.4 | 27.78
|  |  | BZ. | 29A | - | BZ. | 25 | 1 | 10.57 | 1.6 | 1.54 | 10.57
|  |  | BZ. | 26A | - | BZ. | 26B | 1 | 35.71 | 1.76 | 1.58 | 35.71
|  |  | BZ. | 30 | - | BZ. | 31 | 1 | 79.47 | 1.2 | 1.75 | 79.47
|  |  | BZ. | 31 | - | BZ. | 32 | 1 | 79.86 | 1.75 | 1.5 | 79.86
|  |  | BZ. | 37 | - | BZ. | 38 | 1 | 35.18 | 1.45 | 1.7 | 35.18
|  |  | BZ. | 33 | - | BZ. | 34 | 1 | 67.78 | 1.3 | 1.9 | 67.78
|  |  | BZ. | 58 | - | BZ. | 59 | 1 | 16.31 | 1.9 | 1.47 | 16.31
|  |  | BZ. | 59 | - | BZ. | 60 | 1 | 10.515 | 1.47 | 1.54 | 10.515
|  |  | BZ. | 61 | - | BZ. | 62 | 1 | 29.89 | 1.2 | 1.58 | 29.89
|  |  | BZ. | 62 | - | BZ. | 63 | 1 | 54.18 | 1.58 | 1.3 | 54.18
|  |  | BZ. | 64 | - | BZ. | 60 | 1 | 16.18 | 1.44 | 1.54 | 16.18
|  |  | BZ. | 60 | - | BZ. | 65 | 1 | 80.02 | 1.54 | 1.65 | 80.02
|  |  | BZ. | 82 | - | BZ. | 81 | 1 | 39.88 | 1.38 | 1.8 | 39.88
|  |  | BZ. | 83 | - | BZ. | 82 | 1 | 20.05 | 1.2 | 1.38 | 20.05
|  |  | BZ. | 51 | - | BZ. | 74 | 1 | 46.1 | 1.7 | 1.7 | 46.1
|  |  | BZ. | 74 | - | BZ. | 75 | 1 | 4.94 | 1.7 | 1.7 | 4.94
|  |  | BZ. | 75 | - | BZ. | 76 | 1 | 39.56 | 1.7 | 1.5 | 39.56
|  |  | BZ. | 76 | - | BZ. | 77 | 1 | 54.34 | 1.5 | 1.4 | 54.34
|  |  | BZ. | 77 | - | BZ. | 78 | 1 | 22.42 | 1.4 | 1.62 | 22.42
|  |  | BZ. | 43 | - | BZ. | 44 | 1 | 32.49 | 1.72 | 1.31 | 32.49
|  |  | BZ. | 44 | - | BZ. | 44A | 1 | 25.35 | 1.31 | 1.75 | 25.35
|  |  | BZ. | 44A | - | BZ. | 45 | 1 | 44.16 | 1.75 | 2 | 44.16
|  |  | BZ. | 45 | - | BZ. | 45A | 1 | 23.19 | 2 | 1.65 | 23.19
|  |  | BZ. | 45A | - | BZ. | 45B | 1 | 11.04 | 1.65 | 2 | 11.04
|  |  | BZ. | 91B | - | BZ. | 92 | 1 | 72.52 | 1.34 | 1.66 | 72.52
|  |  | BZ. | 92 | - | BZ. | 93 | 1 | 65.91 | 1.66 | 1.6 | 65.91
|  |  | BZ. | 93 | - | BZ. | 94 | 1 | 50.86 | 1.6 | 1.65 | 50.86
|  |  | BZ. | 94 | - | BZ. | 95 | 1 | 34.94 | 1.65 | 1.65 | 34.94
|  |  | BZ. | 79A | - | BZ. | 79B | 1 | 12.94 | 1.98 | 1.35 | 12.94
|  |  | BZ. | 79B | - | BZ. | 79C | 1 | 18.89 | 1.35 | 1.52 | 18.89
|  |  | BZ. | BA8 | - | BZ. | BA7 | 1 | 48.48 | 1.86 | 1.4 | 48.48
05.01.03 |  | H=2.00 -2.50 m | BZ. | 8 | - | BZ. | 9 | 1 | 21.16 | 2.05 | 1.25 | 21.16 | 1438.07 |  | ml
|  |  | BZ. | 11 | - | BZ. | 13 | 1 | 53.98 | 2.04 | 1.6 | 53.98
|  |  | BZ. | 13 | - | BZ. | 14 | 1 | 22.64 | 1.6 | 2.03 | 22.64
|  |  | BZ. | 8A | - | BZ. | 8 | 1 | 31.34 | 1.55 | 2.05 | 31.34
|  |  | BZ. | 10 | - | BZ. | 11 | 1 | 7.42 | 1.5 | 2.04 | 7.42
|  |  | BZ. | 14 | - | BZ. | 14D | 1 | 41.42 | 2.03 | 1.64 | 41.42
|  |  | BZ. | 19 | - | BZ. | 20 | 1 | 28.49 | 2.3 | 2.35 | 28.49
|  |  | BZ. | 20 | - | BZ. | 21 | 1 | 49.72 | 2.35 | 1.85 | 49.72
|  |  | BZ. | 30 | - | BZ. | 29 | 1 | 50.22 | 2.5 | 2.5 | 50.22
|  |  | BZ. | 29 | - | BZ. | 29A | 1 | 46.57 | 2.5 | 1.6 | 46.57
|  |  | BZ. | 25 | - | BZ. | 26 | 1 | 66.19 | 1.54 | 2.28 | 66.19
|  |  | BZ. | 26B | - | BZ. | 26 | 1 | 6.59 | 1.58 | 2.28 | 6.59
|  |  | BZ. | 25 | - | BZ. | 25A | 1 | 47.27 | 1.54 | 2.01 | 47.27
|  |  | BZ. | 25A | - | BZ. | 99 | 1 | 10.44 | 2.01 | 1.68 | 10.44
|  |  | BZ. | 100 | - | BZ. | 100A | 1 | 22.4 | 1.4 | 2.05 | 22.4
|  |  | BZ. | 100A | - | BZ. | 100B | 1 | 75.61 | 2.05 | 2.11 | 75.61
|  |  | BZ. | 100B | - | BZ. | 101 | 1 | 56.26 | 2.11 | 1.79 | 56.26
|  |  | BZ. | 108 | - | BZ. | 96 | 1 | 21.76 | 1.53 | 2.08 | 21.76
|  |  | BZ. | 34 | - | BZ. | 36 | 1 | 48.03 | 1.9 | 2.06 | 48.03
|  |  | BZ. | 36 | - | BZ. | 38 | 1 | 17.42 | 2.06 | 1.7 | 17.42
|  |  | BZ. | 34 | - | BZ. | 35 | 1 | 46.63 | 1.9 | 2.2 | 46.63
|  |  | BZ. | 35A | - | BZ. | 35 | 1 | 9.25 | 1.75 | 2.2 | 9.25
|  |  | BZ. | 35 | - | BZ. | 28 | 1 | 32 | 2.2 | 1.45 | 32
|  |  | BZ. | 56 | - | BZ. | 57 | 1 | 50 | 1.87 | 2.42 | 50
|  |  | BZ. | 57 | - | BZ. | 58 | 1 | 30 | 2.42 | 1.9 | 30
|  |  | BZ. | 65 | - | BZ. | 66 | 1 | 9.61 | 1.65 | 2.13 | 9.61
|  |  | BZ. | 81 | - | BZ. | 66 | 1 | 49.95 | 1.8 | 2.13 | 49.95
|  |  | BZ. | 66 | - | BZ. | 67 | 1 | 19.89 | 2.13 | 2.26 | 19.89
|  |  | BZ. | 67 | - | BZ. | 68 | 1 | 30.64 | 2.26 | 1.73 | 30.64
|  |  | BZ. | 68 | - | BZ. | 69 | 1 | 39.67 | 1.73 | 2.07 | 39.67
|  |  | BZ. | 69 | - | BZ. | 79 | 1 | 38.18 | 2.07 | 2.44 | 38.18
|  |  | BZ. | 78 | - | BZ. | 79 | 1 | 52.44 | 1.62 | 2.44 | 52.44
|  |  | BZ. | 79 | - | BZ. | 79A | 1 | 16.47 | 2.44 | 1.98 | 16.47
|  |  | BZ. | 79C | - | BZ. | 79D | 1 | 12.47 | 1.52 | 2.08 | 12.47
|  |  | BZ. | 79D | - | BZ. | 88 | 1 | 8.39 | 2.08 | 2.07 | 8.39
|  |  | BZ. | 88 | - | BZ. | 88A | 1 | 33.8 | 2.07 | 1.45 | 33.8
|  |  | BZ. | 89 | - | BZ. | 89A | 1 | 68.52 | 3.06 | 2.12 | 68.52
|  |  | BZ. | 89A | - | BZ. | 90 | 1 | 12 | 2.12 | 1.31 | 12
|  |  | BZ. | 45B | - | BZ. | 46 | 1 | 33.21 | 2 | 2.02 | 33.21
|  |  | BZ. | 91 | - | BZ. | 91A | 1 | 25.55 | 3.8 | 2.11 | 25.55
|  |  | BZ. | 91A | - | BZ. | 91B | 1 | 17 | 2.11 | 1.34 | 17
|  |  | BZ. | 95 | - | BZ. | 96 | 1 | 22.06 | 1.65 | 2.08 | 22.06
|  |  | BZ. | BA5 | - | BZ. | BA6 | 1 | 39.41 | 1.3 | 2.1 | 39.41
|  |  | BZ. | BA7 | - | BZ. | BA6 | 1 | 16 | 1.4 | 2.1 | 16
10.27
05.01.04 |  | H=3.00 - 3.80 m | BZ. | Bznta2 | - | BZ. | 97 | 1 | 7.17 | 1.4 | 3.28 | 7.17 | 182.38 |  | ml
|  |  | BZ. | 26 | - | BZ. | 97 | 1 | 6.58 | 2.28 | 3.28 | 6.58
|  |  | BZ. | 88A | - | BZ. | 89 | 1 | 11.99 | 1.45 | 3.06 | 11.99
|  |  | BZ. | 90 | - | BZ. | 91 | 1 | 43.79 | 1.31 | 3.8 | 43.79
|  |  | BZ. | 46 | - | BZ. | 91 | 1 | 16.74 | 2.02 | 3.8 | 16.74
|  |  | BZ. | 17 | - | BZ. | 18 | 1 | 18.5 | 1.8 | 3.1 | 18.5
|  |  | BZ. | 18 | - | BZ. | 19 | 1 | 54.02 | 3.1 | 2.3 | 54.02
|  |  | BZ. | 97 | - | BZ. | 97A | 1 | 23.59 | 3.28 | 1.44 | 23.59
06.00.00 | CAMA DE APOYO P/TUBERÍAS
|  | CAMA DE APOYO e= 0.10m C/ARENA FINA P/TUBERIA | Longitud total de la red |  |  |  |  | 1 | 4798.435 |  |  | 4798.435 | 4798.435 |  | ml
Longitudes reales
07.00.00 | RELLENO Y COMPACTACIÓN INICIAL PARA TUBERÍAS
07.01.00 | RELLENO Y COMPACTACION INICIAL C/ARENA FINA P/TUB. ø=200mm |  | BZ. | 1 | - | BZ. | 2 | 1 | 63.2 |  |  | 63.2 | 777.09 | 4798.435 | ml
|  | (e=1/4Ø +0.30m), H=1.20 - 1.50 m | BZ. | 2 | - | BZ. | 3 | 1 | 38.29 |  |  | 38.29 |  | 98
|  |  | BZ. | 2 | - | BZ. | 10 | 1 | 25.24 |  |  | 25.24
|  |  | BZ. | 3 | - | BZ. | 4 | 1 | 24.67 |  |  | 24.67
|  |  | BZ. | 4 | - | BZ. | 6 | 1 | 21.77 |  |  | 21.77
|  |  | BZ. | 6 | - | BZ. | 7 | 1 | 29.82 |  |  | 29.82
|  |  | BZ. | 9 | - | BZ. | 10 | 1 | 14.16 |  |  | 14.16
|  |  | BZ. | 14A | - | BZ. | 14B | 1 | 48.7 |  |  | 48.7
|  |  | BZ. | 14B | - | BZ. | 14C | 1 | 18.32 |  |  | 18.32
|  |  | BZ. | 7 | - | BZ. | 15 | 1 | 37.44 |  |  | 37.44
|  |  | BZ. | 15 | - | BZ. | 15A | 1 | 34.11 |  |  | 34.11
|  |  | BZ. | Bznta1 | - | BZ. | Bznta2 | 1 | 37.79 |  |  | 37.79
|  |  | BZ. | 32 | - | BZ. | 32A | 1 | 30.36 |  |  | 30.36
|  |  | BZ. | 32A | - | BZ. | 33 | 1 | 22.65 |  |  | 22.65
|  |  | BZ. | 33 | - | BZ. | 33A | 1 | 41.85 |  |  | 41.85
|  |  | BZ. | 33A | - | BZ. | 37 | 1 | 45.85 |  |  | 45.85
|  |  | BZ. | 28A | - | BZ. | 28B | 1 | 23.07 |  |  | 23.07
|  |  | BZ. | BA1 | - | BZ. | BA2 | 1 | 25 |  |  | 25
|  |  | BZ. | BA2 | - | BZ. | BA3 | 1 | 33.5 |  |  | 33.5
|  |  | BZ. | BA3 | - | BZ. | BA4 | 1 | 18 |  |  | 18
|  |  | BZ. | BA4 | - | BZ. | BA5 | 1 | 18 |  |  | 18
|  |  | BZ. | 102 | - | BZ. | 103 | 1 | 36.8 |  |  | 36.8
|  |  | BZ. | 103 | - | BZ. | 104 | 1 | 39.91 |  |  | 39.91
|  |  | BZ. | 63 | - | BZ. | 64 | 1 | 48.59 |  |  | 48.59
07.02.00 | RELLENO Y COMPACTACION INICIAL C/ARENA FINA P/TUB. ø=200mm
|  | (e=1/4Ø +0.30m), H= 1.50 - 2.00 m | BZ. | 3 | - | BZ. | 5 | 1 | 23.25 |  |  | 23.25 | 2390.625 |  | ml
|  |  | BZ. | 5 | - | BZ. | 6 | 1 | 25.78 |  |  | 25.78
|  |  | BZ. | 8B | - | BZ. | 8A | 1 | 30.21 |  |  | 30.21
|  |  | BZ. | 21 | - | BZ. | 16 | 1 | 13.23 |  |  | 13.23
|  |  | BZ. | 16 | - | BZ. | 16A | 1 | 63.62 |  |  | 63.62
|  |  | BZ. | 16A | - | BZ. | 25 | 1 | 69.76 |  |  | 69.76
|  |  | BZ. | 14D | - | BZ. | 15 | 1 | 6.54 |  |  | 6.54
|  |  | BZ. | 15A | - | BZ. | 16 | 1 | 33.84 |  |  | 33.84
|  |  | BZ. | 28B | - | BZ. | 28 | 1 | 69.63 |  |  | 69.63
|  |  | BZ. | 28 | - | BZ. | 43 | 1 | 32.56 |  |  | 32.56
|  |  | BZ. | 38 | - | BZ. | 41 | 1 | 49.67 |  |  | 49.67
|  |  | BZ. | 41 | - | BZ. | 43 | 1 | 32.56 |  |  | 32.56
|  |  | BZ. | 38 | - | BZ. | 47 | 1 | 48.03 |  |  | 48.03
|  |  | BZ. | 47 | - | BZ. | 48 | 1 | 17.42 |  |  | 17.42
|  |  | BZ. | 53 | - | BZ. | 48 | 1 | 42.46 |  |  | 42.46
|  |  | BZ. | 48 | - | BZ. | 49 | 1 | 26.95 |  |  | 26.95
|  |  | BZ. | 49 | - | BZ. | 49-A | 1 | 32.19 |  |  | 32.19
|  |  | BZ. | 49A | - | BZ. | 52 | 1 | 24.15 |  |  | 24.15
|  |  | BZ. | 43 | - | BZ. | 51 | 1 | 43.6 |  |  | 43.6
|  |  | BZ. | 51 | - | BZ. | 52 | 1 | 40 |  |  | 40
|  |  | BZ. | 52 | - | BZ. | 54 | 1 | 51 |  |  | 51
|  |  | BZ. | 54 | - | BZ. | 55 | 1 | 51 |  |  | 51
|  |  | BZ. | 55 | - | BZ. | 56 | 1 | 15.5 |  |  | 15.5
|  |  | BZ. | 56A | - | BZ. | 56 | 1 | 35.25 |  |  | 35.25
|  |  | BZ. | 104 | - | BZ. | 105 | 1 | 26.93 |  |  | 26.93
|  |  | BZ. | 105 | - | BZ. | 106 | 1 | 31.95 |  |  | 31.95
|  |  | BZ. | 106 | - | BZ. | 107 | 1 | 30.22 |  |  | 30.22
|  |  | BZ. | 107 | - | BZ. | 108 | 1 | 39.81 |  |  | 39.81
|  |  | BZ. | 101 | - | BZ. | 101A | 1 | 63.01 |  |  | 63.01
|  |  | BZ. | 101A | - | BZ. | 102 | 1 | 52.03 |  |  | 52.03
|  |  | BZ. | 97A | - | BZ. | 98 | 1 | 10.6 |  |  | 10.6
|  |  | BZ. | 98 | - | BZ. | 99 | 1 | 46.37 |  |  | 46.37
|  |  | BZ. | 99 | - | BZ. | 100 | 1 | 27.78 |  |  | 27.78
|  |  | BZ. | 29A | - | BZ. | 25 | 1 | 10.57 |  |  | 10.57
|  |  | BZ. | 26A | - | BZ. | 26B | 1 | 35.71 |  |  | 35.71
|  |  | BZ. | 30 | - | BZ. | 31 | 1 | 79.47 |  |  | 79.47
|  |  | BZ. | 31 | - | BZ. | 32 | 1 | 79.86 |  |  | 79.86
|  |  | BZ. | 37 | - | BZ. | 38 | 1 | 35.18 |  |  | 35.18
|  |  | BZ. | 33 | - | BZ. | 34 | 1 | 67.78 |  |  | 67.78
|  |  | BZ. | 58 | - | BZ. | 59 | 1 | 16.31 |  |  | 16.31
|  |  | BZ. | 59 | - | BZ. | 60 | 1 | 10.515 |  |  | 10.515
|  |  | BZ. | 61 | - | BZ. | 62 | 1 | 29.89 |  |  | 29.89
|  |  | BZ. | 62 | - | BZ. | 63 | 1 | 54.18 |  |  | 54.18
|  |  | BZ. | 64 | - | BZ. | 60 | 1 | 16.18 |  |  | 16.18
|  |  | BZ. | 60 | - | BZ. | 65 | 1 | 80.02 |  |  | 80.02
|  |  | BZ. | 82 | - | BZ. | 81 | 1 | 39.88 |  |  | 39.88
|  |  | BZ. | 83 | - | BZ. | 82 | 1 | 20.05 |  |  | 20.05
|  |  | BZ. | 51 | - | BZ. | 74 | 1 | 46.1 |  |  | 46.1
|  |  | BZ. | 74 | - | BZ. | 75 | 1 | 4.94 |  |  | 4.94
|  |  | BZ. | 75 | - | BZ. | 76 | 1 | 39.56 |  |  | 39.56
|  |  | BZ. | 76 | - | BZ. | 77 | 1 | 54.34 |  |  | 54.34
|  |  | BZ. | 77 | - | BZ. | 78 | 1 | 22.42 |  |  | 22.42
|  |  | BZ. | 43 | - | BZ. | 44 | 1 | 32.49 |  |  | 32.49
|  |  | BZ. | 44 | - | BZ. | 44A | 1 | 25.35 |  |  | 25.35
|  |  | BZ. | 44A | - | BZ. | 45 | 1 | 44.16 |  |  | 44.16
|  |  | BZ. | 45 | - | BZ. | 45A | 1 | 23.19 |  |  | 23.19
|  |  | BZ. | 45A | - | BZ. | 45B | 1 | 11.04 |  |  | 11.04
|  |  | BZ. | 91B | - | BZ. | 92 | 1 | 72.52 |  |  | 72.52
|  |  | BZ. | 92 | - | BZ. | 93 | 1 | 65.91 |  |  | 65.91
|  |  | BZ. | 93 | - | BZ. | 94 | 1 | 50.86 |  |  | 50.86
|  |  | BZ. | 94 | - | BZ. | 95 | 1 | 34.94 |  |  | 34.94
|  |  | BZ. | 79A | - | BZ. | 79B | 1 | 12.94 |  |  | 12.94
|  |  | BZ. | 79B | - | BZ. | 79C | 1 | 18.89 |  |  | 18.89
|  |  | BZ. | BA8 | - | BZ. | BA7 | 1 | 48.48 |  |  | 48.48
07.03.00 | RELLENO Y COMPACTACION INICIAL C/ARENA FINA P/TUB. ø=200mm
| (e=1/4Ø +0.30m), H=2.00 - 2.50 m |  | BZ. | 8 | - | BZ. | 9 | 1 | 21.16 |  |  | 21.16 | 1438.07 |  | ml
|  |  | BZ. | 11 | - | BZ. | 13 | 1 | 53.98 |  |  | 53.98
|  |  | BZ. | 13 | - | BZ. | 14 | 1 | 22.64 |  |  | 22.64
|  |  | BZ. | 8A | - | BZ. | 8 | 1 | 31.34 |  |  | 31.34
|  |  | BZ. | 10 | - | BZ. | 11 | 1 | 7.42 |  |  | 7.42
|  |  | BZ. | 14 | - | BZ. | 14D | 1 | 41.42 |  |  | 41.42
|  |  | BZ. | 19 | - | BZ. | 20 | 1 | 28.49 |  |  | 28.49
|  |  | BZ. | 20 | - | BZ. | 21 | 1 | 49.72 |  |  | 49.72
|  |  | BZ. | 30 | - | BZ. | 29 | 1 | 50.22 |  |  | 50.22
|  |  | BZ. | 29 | - | BZ. | 29A | 1 | 46.57 |  |  | 46.57
|  |  | BZ. | 25 | - | BZ. | 26 | 1 | 66.19 |  |  | 66.19
|  |  | BZ. | 26B | - | BZ. | 26 | 1 | 6.59 |  |  | 6.59
|  |  | BZ. | 25 | - | BZ. | 25A | 1 | 47.27 |  |  | 47.27
|  |  | BZ. | 25A | - | BZ. | 99 | 1 | 10.44 |  |  | 10.44
|  |  | BZ. | 100 | - | BZ. | 100A | 1 | 22.4 |  |  | 22.4
|  |  | BZ. | 100A | - | BZ. | 100B | 1 | 75.61 |  |  | 75.61
|  |  | BZ. | 100B | - | BZ. | 101 | 1 | 56.26 |  |  | 56.26
|  |  | BZ. | 108 | - | BZ. | 96 | 1 | 21.76 |  |  | 21.76
|  |  | BZ. | 34 | - | BZ. | 36 | 1 | 48.03 |  |  | 48.03
|  |  | BZ. | 36 | - | BZ. | 38 | 1 | 17.42 |  |  | 17.42
|  |  | BZ. | 34 | - | BZ. | 35 | 1 | 46.63 |  |  | 46.63
|  |  | BZ. | 35A | - | BZ. | 35 | 1 | 9.25 |  |  | 9.25
|  |  | BZ. | 35 | - | BZ. | 28 | 1 | 32 |  |  | 32
|  |  | BZ. | 56 | - | BZ. | 57 | 1 | 50 |  |  | 50
|  |  | BZ. | 57 | - | BZ. | 58 | 1 | 30 |  |  | 30
|  |  | BZ. | 65 | - | BZ. | 66 | 1 | 9.61 |  |  | 9.61
|  |  | BZ. | 81 | - | BZ. | 66 | 1 | 49.95 |  |  | 49.95
|  |  | BZ. | 66 | - | BZ. | 67 | 1 | 19.89 |  |  | 19.89
|  |  | BZ. | 67 | - | BZ. | 68 | 1 | 30.64 |  |  | 30.64
|  |  | BZ. | 68 | - | BZ. | 69 | 1 | 39.67 |  |  | 39.67
|  |  | BZ. | 69 | - | BZ. | 79 | 1 | 38.18 |  |  | 38.18
|  |  | BZ. | 78 | - | BZ. | 79 | 1 | 52.44 |  |  | 52.44
|  |  | BZ. | 79 | - | BZ. | 79A | 1 | 16.47 |  |  | 16.47
|  |  | BZ. | 79C | - | BZ. | 79D | 1 | 12.47 |  |  | 12.47
|  |  | BZ. | 79D | - | BZ. | 88 | 1 | 8.39 |  |  | 8.39
|  |  | BZ. | 88 | - | BZ. | 88A | 1 | 33.8 |  |  | 33.8
|  |  | BZ. | 89 | - | BZ. | 89A | 1 | 68.52 |  |  | 68.52
|  |  | BZ. | 89A | - | BZ. | 90 | 1 | 12 |  |  | 12
|  |  | BZ. | 45B | - | BZ. | 46 | 1 | 33.21 |  |  | 33.21
|  |  | BZ. | 91 | - | BZ. | 91A | 1 | 25.55 |  |  | 25.55
|  |  | BZ. | 91A | - | BZ. | 91B | 1 | 17 |  |  | 17
|  |  | BZ. | 95 | - | BZ. | 96 | 1 | 22.06 |  |  | 22.06
|  |  | BZ. | BA5 | - | BZ. | BA6 | 1 | 39.41 |  |  | 39.41
|  |  | BZ. | BA7 | - | BZ. | BA6 | 1 | 16 |  |  | 16
10.27
07.04.00 | RELLENO Y COMPACTACION INICIAL C/ARENA FINA P/TUB. ø=200mm |  | BZ. | Bznta2 | - | BZ. | 97 | 1 | 7.17 |  |  | 7.17 | 192.65 |  | ml
| (e=1/4Ø +0.30m), H=3.00 - 3.80 0 m |  | BZ. | 26 | - | BZ. | 97 | 1 | 6.58 |  |  | 6.58
|  |  | BZ. | 88A | - | BZ. | 89 | 1 | 11.99 |  |  | 11.99
|  |  | BZ. | 90 | - | BZ. | 91 | 1 | 43.79 |  |  | 43.79
|  |  | BZ. | 46 | - | BZ. | 91 | 1 | 16.74 |  |  | 16.74
|  |  | BZ. | 17 | - | BZ. | 18 | 1 | 18.5 |  |  | 18.5
|  |  | BZ. | 18 | - | BZ. | 19 | 1 | 54.02 |  |  | 54.02
|  |  | BZ. | 97 | - | BZ. | 97A | 1 | 23.59 |  |  | 23.59
08.00.00 | RELLENO Y COMPACTACIÓN FINAL PARA TUBERÍAS
08.01.00 |  | RELLENO Y COMPACTACION FINAL C/ARENA FINA P/TUB. ø=200mm | Igual al item 07.01.00 |  |  |  |  | 1 | 777.09 |  |  | 777.09 | 777.09 |  | ml
(e=1/4Ø +0.30m), H=1.20 -1.50 m
08.02.00 |  | RELLENO Y COMPACTACION FINAL C/ARENA FINA P/TUB. ø=200mm | Igual al item 07.02.00 |  |  |  |  | 1 | 2390.625 |  |  | 2390.625 | 2390.625 |  | ml
(e=1/4Ø +0.30m), H=1.50 - 2.00 m
08.03.00 |  | RELLENO Y COMPACTACION FINAL C/ARENA FINA P/TUB. ø=200mm | Igual al item 07.03.00 |  |  |  |  | 1 | 1438.07 |  |  | 1438.07 | 1438.07 |  | ml
(e=1/4Ø +0.30m), H=2.00 - 2.50 m
08.04.00 |  | RELLENO Y COMPACTACION FINAL C/ARENA FINA P/TUB. ø=200mm | Igual al item 07.04.00 |  |  |  |  | 1 | 192.65 |  |  | 192.65 | 192.65 |  | ml
(e=1/4Ø +0.30m), H=3.00 - 3.80 m
08.05.00 |  | ELIMINACIÓN DE MATERIAL EXCEDENTE (CARG Y VOLQ ) D=4km | [6 empty] | 4798.435 |  |  | 4798.435 | 4798.435 |  | m3
09.00.00 | BOMBEO EN ZANJAS
09.01.00 |  | BOMBEO EN ZANJAS PARA TUBERÍA Ø=200mm | [5 empty] | 1 | 1560.87 |  |  | 1560.87 | 1560.87 |  | m3
10.00.00 | SUMINISTRO E INSTALACIÓN DE TUBERIAS NTP ISO 4435-1
10.01.00 |  | SUMINISTRO E INST./TUBERIA PVC SISTEMA UF - UR | Longitud total de la red |  |  |  |  | 1 | 4798.435 |  |  | 4798.435 | 4798.435
|  | (NPT ISO 4435-1) Ø = 200mm | Longitudes reales
11.00.00 | BUZONES Y EMPALMES
11.01.00 |  | BUZÓN STANDARD Ø=1.20 m, H=1.20 - 1.50 m | Bz. | 1 |  |  |  | 1 |  |  |  | 1 | 138 |  | und
|  |  | Bz. | 2 |  |  |  | 1 |  |  |  | 1
|  |  | Bz. | 3 |  |  |  | 1 |  |  |  | 1
|  |  | Bz. | 4 |  |  |  | 1 |  |  |  | 1
|  |  | Bz. | 6 |  |  |  | 1 |  |  |  | 1
|  |  | Bz. | 9 |  |  |  | 1 |  |  |  | 1
|  |  | Bz. | 14A |  |  |  | 1 |  |  |  | 1
|  |  | Bz. | 14B |  |  |  | 1 |  |  |  | 1
|  |  | Bz. | 7 |  |  |  | 1 |  |  |  | 1
|  |  | Bz. | 15 |  |  |  | 1 |  |  |  | 1
|  |  | Bz. | Bznta1 |  |  |  | 1 |  |  |  | 1
|  |  | Bz. | 32 |  |  |  | 1 |  |  |  | 1
|  |  | Bz. | 32A |  |  |  | 1 |  |  |  | 1
|  |  | Bz. | 33 |  |  |  | 1 |  |  |  | 1
|  |  | Bz. | 33A |  |  |  | 1 |  |  |  | 1
|  |  | Bz. | 28A |  |  |  | 1 |  |  |  | 1
|  |  | Bz. | BA1 |  |  |  | 1 |  |  |  | 1
|  |  | Bz. | BA2 |  |  |  | 1 |  |  |  | 1
|  |  | Bz. | BA3 |  |  |  | 1 |  |  |  | 1
|  |  | Bz. | BA4 |  |  |  | 1 |  |  |  | 1
|  |  | Bz. | 102 |  |  |  | 1 |  |  |  | 1
|  |  | Bz. | 103 |  |  |  | 1 |  |  |  | 1
|  |  | Bz. | 63 |  |  |  | 1 |  |  |  | 1
11.02.00 |  | BUZÓN STANDARD Ø=1.20 m, H=1.50 - 2.00 m | Bz. | 5 |  |  |  | 1 |  |  |  | 1
|  |  | Bz. | 8B |  |  |  | 1 |  |  |  | 1
|  |  | Bz. | 21 |  |  |  | 1 |  |  |  | 1
|  |  | Bz. | 16 |  |  |  | 1 |  |  |  | 1
|  |  | Bz. | 16A |  |  |  | 1 |  |  |  | 1
|  |  | Bz. | 14D |  |  |  | 1 |  |  |  | 1
|  |  | Bz. | 15A |  |  |  | 1 |  |  |  | 1
|  |  | Bz. | 28B |  |  |  | 1 |  |  |  | 1
|  |  | Bz. | 28 |  |  |  | 1 |  |  |  | 1
|  |  | Bz. | 38 |  |  |  | 1 |  |  |  | 1
|  |  | Bz. | 41 |  |  |  | 1 |  |  |  | 1
|  |  | Bz. | 38 |  |  |  | 1 |  |  |  | 1
|  |  | Bz. | 47 |  |  |  | 1 |  |  |  | 1
|  |  | Bz. | 53 |  |  |  | 1 |  |  |  | 1
|  |  | Bz. | 48 |  |  |  | 1 |  |  |  | 1
|  |  | Bz. | 49 |  |  |  | 1 |  |  |  | 1
|  |  | Bz. | 49A |  |  |  | 1 |  |  |  | 1
|  |  | Bz. | 43 |  |  |  | 1 |  |  |  | 1
|  |  | Bz. | 51 |  |  |  | 1 |  |  |  | 1
|  |  | Bz. | 52 |  |  |  | 1 |  |  |  | 1
|  |  | Bz. | 54 |  |  |  | 1 |  |  |  | 1
|  |  | Bz. | 55 |  |  |  | 1 |  |  |  | 1
|  |  | Bz. | 56A |  |  |  | 1 |  |  |  | 1
|  |  | Bz. | 104 |  |  |  | 1 |  |  |  | 1
|  |  | Bz. | 105 |  |  |  | 1 |  |  |  | 1
|  |  | Bz. | 106 |  |  |  | 1 |  |  |  | 1
|  |  | Bz. | 107 |  |  |  | 1 |  |  |  | 1
|  |  | Bz. | 101 |  |  |  | 1 |  |  |  | 1
|  |  | Bz. | 101A |  |  |  | 1 |  |  |  | 1
|  |  | Bz. | 97A |  |  |  | 1 |  |  |  | 1
|  |  | Bz. | 98 |  |  |  | 1 |  |  |  | 1
|  |  | Bz. | 99 |  |  |  | 1 |  |  |  | 1
|  |  | Bz. | 29A |  |  |  | 1 |  |  |  | 1
|  |  | Bz. | 26A |  |  |  | 1 |  |  |  | 1
|  |  | Bz. | 30 |  |  |  | 1 |  |  |  | 1
|  |  | Bz. | 31 |  |  |  | 1 |  |  |  | 1
|  |  | Bz. | 37 |  |  |  | 1 |  |  |  | 1
|  |  | Bz. | 33 |  |  |  | 1 |  |  |  | 1
|  |  | Bz. | 58 |  |  |  | 1 |  |  |  | 1
|  |  | Bz. | 59 |  |  |  | 1 |  |  |  | 1
|  |  | Bz. | 61 |  |  |  | 1 |  |  |  | 1
|  |  | Bz. | 62 |  |  |  | 1 |  |  |  | 1
|  |  | Bz. | 64 |  |  |  | 1 |  |  |  | 1
|  |  | Bz. | 60 |  |  |  | 1 |  |  |  | 1
|  |  | Bz. | 82 |  |  |  | 1 |  |  |  | 1
|  |  | Bz. | 83 |  |  |  | 1 |  |  |  | 1
|  |  | Bz. | 51 |  |  |  | 1 |  |  |  | 1
|  |  | Bz. | 74 |  |  |  | 1 |  |  |  | 1
|  |  | Bz. | 75 |  |  |  | 1 |  |  |  | 1
|  |  | Bz. | 76 |  |  |  | 1 |  |  |  | 1
|  |  | Bz. | 77 |  |  |  | 1 |  |  |  | 1
|  |  | Bz. | 43 |  |  |  | 1 |  |  |  | 1
|  |  | Bz. | 44 |  |  |  | 1 |  |  |  | 1
|  |  | Bz. | 44A |  |  |  | 1 |  |  |  | 1
|  |  | Bz. | 45 |  |  |  | 1 |  |  |  | 1
|  |  | Bz. | 45A |  |  |  | 1 |  |  |  | 1
|  |  | Bz. | 91B |  |  |  | 1 |  |  |  | 1
|  |  | Bz. | 92 |  |  |  | 1 |  |  |  | 1
|  |  | Bz. | 93 |  |  |  | 1 |  |  |  | 1
|  |  | Bz. | 94 |  |  |  | 1 |  |  |  | 1
|  |  | Bz. | 79A |  |  |  | 1 |  |  |  | 1
|  |  | Bz. | 79B |  |  |  | 1 |  |  |  | 1
|  |  | Bz. | BA8 |  |  |  | 1 |  |  |  | 1
11.02.00 |  | BUZÓN STANDARD Ø=1.20 m, H=2.00 - 2.50 m | Bz. | 8 |  |  |  | 1 |  |  |  | 1
|  |  | Bz. | 11 |  |  |  | 1 |  |  |  | 1
|  |  | Bz. | 13 |  |  |  | 1 |  |  |  | 1
|  |  | Bz. | 8A |  |  |  | 1 |  |  |  | 1
|  |  | Bz. | 10 |  |  |  | 1 |  |  |  | 1
|  |  | Bz. | 14 |  |  |  | 1 |  |  |  | 1
|  |  | Bz. | 19 |  |  |  | 1 |  |  |  | 1
|  |  | Bz. | 20 |  |  |  | 1 |  |  |  | 1
|  |  | Bz. | 30 |  |  |  | 1 |  |  |  | 1
|  |  | Bz. | 29 |  |  |  | 1 |  |  |  | 1
|  |  | Bz. | 25 |  |  |  | 1 |  |  |  | 1
|  |  | Bz. | 26B |  |  |  | 1 |  |  |  | 1
|  |  | Bz. | 25 |  |  |  | 1 |  |  |  | 1
|  |  | Bz. | 25A |  |  |  | 1 |  |  |  | 1
|  |  | Bz. | 100 |  |  |  | 1 |  |  |  | 1
|  |  | Bz. | 100A |  |  |  | 1 |  |  |  | 1
|  |  | Bz. | 100B |  |  |  | 1 |  |  |  | 1
|  |  | Bz. | 108 |  |  |  | 1 |  |  |  | 1
|  |  | Bz. | 34 |  |  |  | 1 |  |  |  | 1
|  |  | Bz. | 36 |  |  |  | 1 |  |  |  | 1
|  |  | Bz. | 34 |  |  |  | 1 |  |  |  | 1
|  |  | Bz. | 35A |  |  |  | 1 |  |  |  | 1
|  |  | Bz. | 35 |  |  |  | 1 |  |  |  | 1
|  |  | Bz. | 56 |  |  |  | 1 |  |  |  | 1
|  |  | Bz. | 57 |  |  |  | 1 |  |  |  | 1
|  |  | Bz. | 65 |  |  |  | 1 |  |  |  | 1
|  |  | Bz. | 81 |  |  |  | 1 |  |  |  | 1
|  |  | Bz. | 66 |  |  |  | 1 |  |  |  | 1
|  |  | Bz. | 67 |  |  |  | 1 |  |  |  | 1
|  |  | Bz. | 68 |  |  |  | 1 |  |  |  | 1
|  |  | Bz. | 69 |  |  |  | 1 |  |  |  | 1
|  |  | Bz. | 78 |  |  |  | 1 |  |  |  | 1
|  |  | Bz. | 79 |  |  |  | 1 |  |  |  | 1
|  |  | Bz. | 79C |  |  |  | 1 |  |  |  | 1
|  |  | Bz. | 79D |  |  |  | 1 |  |  |  | 1
|  |  | Bz. | 88 |  |  |  | 1 |  |  |  | 1
|  |  | Bz. | 89 |  |  |  | 1 |  |  |  | 1
|  |  | Bz. | 89A |  |  |  | 1 |  |  |  | 1
|  |  | Bz. | 45B |  |  |  | 1 |  |  |  | 1
|  |  | Bz. | 91 |  |  |  | 1 |  |  |  | 1
|  |  | Bz. | 91A |  |  |  | 1 |  |  |  | 1
|  |  | Bz. | 95 |  |  |  | 1 |  |  |  | 1
|  |  | Bz. | BA5 |  |  |  | 1 |  |  |  | 1
|  |  | Bz. | BA7 |  |  |  | 1 |  |  |  | 1
11.03.00 |  | BUZÓN STANDARD Ø=1.20 m, H=2.50 - 3.00 m | Bz. | Bznta2 |  |  |  | 1 |  |  |  | 1
|  |  | Bz. | 26 |  |  |  | 1 |  |  |  | 1
|  |  | Bz. | 88A |  |  |  | 1 |  |  |  | 1
|  |  | Bz. | 90 |  |  |  | 1 |  |  |  | 1
|  |  | Bz. | 46 |  |  |  | 1 |  |  |  | 1
|  |  | Bz. | 17 |  |  |  | 1 |  |  |  | 1
|  |  | Bz. | 18 |  |  |  | 1 |  |  |  | 1
|  |  | Bz. | 97 |  |  |  | 1 |  |  |  | 1
12.00.00 | PRUEBAS HIDRÁULICAS
12.01.00 |  | DOBLE PRUEBA HIDRAULICA EN TUBERIA ø=200mm | Longitud total de la red |  |  |  |  | 1 | 4798.435 |  |  | 4798.435 | 4798.435 |  | ml
Longitudes reales
13.00.00 | VARIOS
13.01.00 |  | DADOS DE CONCRETO f'c=140 kg/cm2 | Bz. | 1 |  |  |  | 1 |  |  |  | 1 | 325 |  | und
|  |  | Bz. | 2 |  |  |  | 1 |  |  |  | 1
|  |  | Bz. | 3 |  |  |  | 2 |  |  |  | 2
|  |  | Bz. | 4 |  |  |  | 2 |  |  |  | 2
|  |  | Bz. | 6 |  |  |  | 3 |  |  |  | 3
|  |  | Bz. | 9 |  |  |  | 2 |  |  |  | 2
|  |  | Bz. | 14A |  |  |  | 2 |  |  |  | 2
|  |  | Bz. | 14B |  |  |  | 2 |  |  |  | 2
|  |  | Bz. | 7 |  |  |  | 4 |  |  |  | 4
|  |  | Bz. | 15 |  |  |  | 1 |  |  |  | 1
|  |  | Bz. | Bznta1 |  |  |  | 1 |  |  |  | 1
|  |  | Bz. | 32 |  |  |  | 4 |  |  |  | 4
|  |  | Bz. | 32A |  |  |  | 2 |  |  |  | 2
|  |  | Bz. | 33 |  |  |  | 3 |  |  |  | 3
|  |  | Bz. | 33A |  |  |  | 2 |  |  |  | 2
|  |  | Bz. | 28A |  |  |  | 1 |  |  |  | 1
|  |  | Bz. | BA1 |  |  |  | 3 |  |  |  | 3
|  |  | Bz. | BA2 |  |  |  | 3 |  |  |  | 3
|  |  | Bz. | BA3 |  |  |  | 2 |  |  |  | 2
|  |  | Bz. | BA4 |  |  |  | 3 |  |  |  | 3
|  |  | Bz. | 102 |  |  |  | 3 |  |  |  | 3
|  |  | Bz. | 103 |  |  |  | 2 |  |  |  | 2
|  |  | Bz. | 63 |  |  |  | 2 |  |  |  | 2
|  |  | Bz. | 0 |  |  |  | 4 |  |  |  | 4
|  |  | Bz. | 5 |  |  |  | 4 |  |  |  | 4
|  |  | Bz. | 8B |  |  |  | 4 |  |  |  | 4
|  |  | Bz. | 21 |  |  |  | 2 |  |  |  | 2
|  |  | Bz. | 16 |  |  |  | 2 |  |  |  | 2
|  |  | Bz. | 16A |  |  |  | 1 |  |  |  | 1
|  |  | Bz. | 14D |  |  |  | 3 |  |  |  | 3
|  |  | Bz. | 15A |  |  |  | 2 |  |  |  | 2
|  |  | Bz. | 28B |  |  |  | 3 |  |  |  | 3
|  |  | Bz. | 28 |  |  |  | 2 |  |  |  | 2
|  |  | Bz. | 38 |  |  |  | 2 |  |  |  | 2
|  |  | Bz. | 41 |  |  |  | 2 |  |  |  | 2
|  |  | Bz. | 38 |  |  |  | 2 |  |  |  | 2
|  |  | Bz. | 47 |  |  |  | 2 |  |  |  | 2
|  |  | Bz. | 53 |  |  |  | 4 |  |  |  | 4
|  |  | Bz. | 48 |  |  |  | 2 |  |  |  | 2
|  |  | Bz. | 49 |  |  |  | 2 |  |  |  | 2
|  |  | Bz. | 49A |  |  |  | 2 |  |  |  | 2
|  |  | Bz. | 43 |  |  |  | 3 |  |  |  | 3
|  |  | Bz. | 51 |  |  |  | 2 |  |  |  | 2
|  |  | Bz. | 52 |  |  |  | 3 |  |  |  | 3
|  |  | Bz. | 54 |  |  |  | 2 |  |  |  | 2
|  |  | Bz. | 55 |  |  |  | 1 |  |  |  | 1
|  |  | Bz. | 56A |  |  |  | 2 |  |  |  | 2
|  |  | Bz. | 104 |  |  |  | 2 |  |  |  | 2
|  |  | Bz. | 105 |  |  |  | 4 |  |  |  | 4
|  |  | Bz. | 106 |  |  |  | 2 |  |  |  | 2
|  |  | Bz. | 107 |  |  |  | 2 |  |  |  | 2
|  |  | Bz. | 101 |  |  |  | 2 |  |  |  | 2
|  |  | Bz. | 101A |  |  |  | 2 |  |  |  | 2
|  |  | Bz. | 97A |  |  |  | 4 |  |  |  | 4
|  |  | Bz. | 98 |  |  |  | 3 |  |  |  | 3
|  |  | Bz. | 99 |  |  |  | 3 |  |  |  | 3
|  |  | Bz. | 29A |  |  |  | 3 |  |  |  | 3
|  |  | Bz. | 26A |  |  |  | 3 |  |  |  | 3
|  |  | Bz. | 30 |  |  |  | 3 |  |  |  | 3
|  |  | Bz. | 31 |  |  |  | 2 |  |  |  | 2
|  |  | Bz. | 37 |  |  |  | 2 |  |  |  | 2
|  |  | Bz. | 33 |  |  |  | 3 |  |  |  | 3
|  |  | Bz. | 58 |  |  |  | 3 |  |  |  | 3
|  |  | Bz. | 59 |  |  |  | 3 |  |  |  | 3
|  |  | Bz. | 61 |  |  |  | 2 |  |  |  | 2
|  |  | Bz. | 62 |  |  |  | 2 |  |  |  | 2
|  |  | Bz. | 64 |  |  |  | 2 |  |  |  | 2
|  |  | Bz. | 60 |  |  |  | 2 |  |  |  | 2
|  |  | Bz. | 82 |  |  |  | 2 |  |  |  | 2
|  |  | Bz. | 83 |  |  |  | 1 |  |  |  | 1
|  |  | Bz. | 51 |  |  |  | 1 |  |  |  | 1
|  |  | Bz. | 74 |  |  |  | 1 |  |  |  | 1
|  |  | Bz. | 75 |  |  |  | 2 |  |  |  | 2
|  |  | Bz. | 76 |  |  |  | 2 |  |  |  | 2
|  |  | Bz. | 77 |  |  |  | 3 |  |  |  | 3
|  |  | Bz. | 43 |  |  |  | 2 |  |  |  | 2
|  |  | Bz. | 44 |  |  |  | 2 |  |  |  | 2
|  |  | Bz. | 44A |  |  |  | 4 |  |  |  | 4
|  |  | Bz. | 45 |  |  |  | 4 |  |  |  | 4
|  |  | Bz. | 45A |  |  |  | 2 |  |  |  | 2
|  |  | Bz. | 91B |  |  |  | 2 |  |  |  | 2
|  |  | Bz. | 92 |  |  |  | 4 |  |  |  | 4
|  |  | Bz. | 93 |  |  |  | 3 |  |  |  | 3
|  |  | Bz. | 94 |  |  |  | 1 |  |  |  | 1
|  |  | Bz. | 79A |  |  |  | 2 |  |  |  | 2
|  |  | Bz. | 79B |  |  |  | 4 |  |  |  | 4
|  |  | Bz. | BA8 |  |  |  | 3 |  |  |  | 3
|  |  | Bz. | 0 |  |  |  | 4 |  |  |  | 4
|  |  | Bz. | 8 |  |  |  | 3 |  |  |  | 3
|  |  | Bz. | 11 |  |  |  | 4 |  |  |  | 4
|  |  | Bz. | 13 |  |  |  | 4 |  |  |  | 4
|  |  | Bz. | 8A |  |  |  | 2 |  |  |  | 2
|  |  | Bz. | 10 |  |  |  | 3 |  |  |  | 3
|  |  | Bz. | 14 |  |  |  | 2 |  |  |  | 2
|  |  | Bz. | 19 |  |  |  | 3 |  |  |  | 3
|  |  | Bz. | 20 |  |  |  | 2 |  |  |  | 2
|  |  | Bz. | 30 |  |  |  | 2 |  |  |  | 2
|  |  | Bz. | 29 |  |  |  | 1 |  |  |  | 1
|  |  | Bz. | 25 |  |  |  | 3 |  |  |  | 3
|  |  | Bz. | 26B |  |  |  | 1 |  |  |  | 1
|  |  | Bz. | 25 |  |  |  | 2 |  |  |  | 2
|  |  | Bz. | 25A |  |  |  | 1 |  |  |  | 1
|  |  | Bz. | 100 |  |  |  | 3 |  |  |  | 3
|  |  | Bz. | 100A |  |  |  | 2 |  |  |  | 2
|  |  | Bz. | 100B |  |  |  | 2 |  |  |  | 2
|  |  | Bz. | 108 |  |  |  | 4 |  |  |  | 4
|  |  | Bz. | 34 |  |  |  | 2 |  |  |  | 2
|  |  | Bz. | 36 |  |  |  | 2 |  |  |  | 2
|  |  | Bz. | 34 |  |  |  | 2 |  |  |  | 2
|  |  | Bz. | 35A |  |  |  | 2 |  |  |  | 2
|  |  | Bz. | 35 |  |  |  | 3 |  |  |  | 3
|  |  | Bz. | 56 |  |  |  | 3 |  |  |  | 3
|  |  | Bz. | 57 |  |  |  | 2 |  |  |  | 2
|  |  | Bz. | 65 |  |  |  | 2 |  |  |  | 2
|  |  | Bz. | 81 |  |  |  | 2 |  |  |  | 2
|  |  | Bz. | 66 |  |  |  | 1 |  |  |  | 1
|  |  | Bz. | 67 |  |  |  | 2 |  |  |  | 2
|  |  | Bz. | 68 |  |  |  | 2 |  |  |  | 2
|  |  | Bz. | 69 |  |  |  | 2 |  |  |  | 2
|  |  | Bz. | 78 |  |  |  | 1 |  |  |  | 1
|  |  | Bz. | 79 |  |  |  | 2 |  |  |  | 2
|  |  | Bz. | 79C |  |  |  | 2 |  |  |  | 2
|  |  | Bz. | 79D |  |  |  | 2 |  |  |  | 2
|  |  | Bz. | 88 |  |  |  | 1 |  |  |  | 1
|  |  | Bz. | 89 |  |  |  | 2 |  |  |  | 2
|  |  | Bz. | 89A |  |  |  | 2 |  |  |  | 2
|  |  | Bz. | 45B |  |  |  | 2 |  |  |  | 2
|  |  | Bz. | 91 |  |  |  | 2 |  |  |  | 2
|  |  | Bz. | 91A |  |  |  | 2 |  |  |  | 2
|  |  | Bz. | 95 |  |  |  | 2 |  |  |  | 2
|  |  | Bz. | BA5 |  |  |  | 2 |  |  |  | 2
|  |  | Bz. | BA7 |  |  |  | 2 |  |  |  | 2
|  |  | Bz. | 0 |  |  |  | 2 |  |  |  | 2
|  |  | Bz. | Bznta2 |  |  |  | 2 |  |  |  | 2
|  |  | Bz. | 26 |  |  |  | 2 |  |  |  | 2
|  |  | Bz. | 88A |  |  |  | 2 |  |  |  | 2
|  |  | Bz. | 90 |  |  |  | 2 |  |  |  | 2
|  |  | Bz. | 46 |  |  |  | 2 |  |  |  | 2
|  |  | Bz. | 17 |  |  |  | 2 |  |  |  | 2
|  |  | Bz. | 18 |  |  |  | 2 |  |  |  | 2
|  |  | Bz. | 97 |  |  |  | 2 |  |  |  | 2
13.03.00 |  | PRUEBA DE CALIDAD DE CONCRETO (PRUEBA A LA COMPRESIÓN) | 1 |  |  |  |  | 50 |  |  |  | 50 | 50 |  | und
14.00.00 | ROTURA Y REPOSICION DE PAVIMENTO Y VEREDAS
14.00.01 |  | ROTURA Y REPOSICION DE PAVIMENTO RIGIDO F'c=210 KG/CM2, E=0.20M | [5 empty] | 1 | 2598.66 | 0.8 |  | 2078.928 | 2078.928 |  | m2
CONEXIONES DOMICILIARIAS
14.00.00 | TRABAJOS PRELIMINARES
13.01.00 |  | TRAZO Y REPLANTEO | según plano |  |  |  |  | 1 | 1.463 |  |  | 1.463 | 1.463 |  | km | 3.5 | 418 | 1463
15.00.00 | MOVIMIENTO DE TIERRAS
15.01.00 | EXCAVACIÓN DE ZANJAS
15.01.01 |  | EXCAVACIÓN EN TERRENO COMPACTADO
|  | EXC. ZANJAS P/TUBERÍA Ø=101.6mm H=2.00 m | según plano |  |  |  |  | 1 | 1463 |  |  | 1463 | 1463 |  | m
ANCHO DE ZANJA=0.60 m
15.02.00 | ELIMINACIÓN DE MATERIAL EXCEDENTE D=4km | [6 empty] | 1 | 532.532 |  |  | 532.532 | 532.532 |  | m
16.00.00 | REFINE Y NIVELACIÓN
16.01.00 |  | REFINE Y NIVELACIÓN P/TUBERÍA EN TERRENO COMPACTADO | según plano |  |  |  |  | 1 | 1463 |  |  | 1463 | 1463 |  | m
17.00.00 | CAMA DE APOYO P/TUBERÍAS
17.01.00 |  | CAMA DE APOYO e= 0.10m C/ARENA FINA P/TUBERIA Ø=101.60mm | según plano |  |  |  |  | 1 | 1463 |  |  | 1463 | 1463 |  | m
18.00.00 | RELLENO Y COMPACTACIÓN INICIAL PARA TUBERÍAS
18.01.00 |  | RELLENO Y COMPACTACION INICIAL C/ARENA FINA P/TUB. ø=101.6mm | según plano |  |  |  |  | 1 | 1463 |  |  | 1463 | 1463 |  | m
19.00.00 | RELLENO Y COMPACTACIÓN FINAL PARA TUBERÍAS
19.01.00 |  | RELLENO Y COMPACTACION FINAL C/ARENA FINA P/TUB. ø=160mm | según plano |  |  |  |  | 1 | 1463 |  |  | 1463 | 1463 |  | m
20.00.00 | SUMINISTRO E INSTALACIÓN DE TUBERIAS NTP ISO 4435-1
20.01.00 |  | SUMINISTRO E INST./TUBERIA PVC SISTEMA UF - UR | según plano |  |  |  |  | 1 | 1463 |  |  | 1463 | 1463 |  | m
(NPT ISO 4435-1) Ø = 101.6 mm
21.00.00 | CONEXIONES DOMICILIARIAS DE DESAGUE
21.01.00 |  | CONEXIONES DOMICILIARIAS SIMPLES | según plano |  |  |  |  | 1 | 418 |  |  | 418 | 816 |  | und
22.00.00 | PRUEBAS HIDRÁULICAS
22.01.00 |  | DOBLE PRUEBA HIDRAULICA EN TUBERIA ø=101.6 mm | según plano |  |  |  |  | 1 | 1463 |  |  | 1463 | 1463 |  | m

## CAL. PENDIENTES
UNIVERSIDAD CATOLICA SANTO TORIBIO DE MOGROVEJO
FACULTADA DE INGENIERÍA
ESCUELA PROFESIONAL DE INGENIERÍA CIVIL AMBIENTAL
TESIS: |  | MEJORAMIENTO Y AMPLIACIÓN DEL SISTEMA DE AGUA POTABLE Y ALCANTARRILLADO DE LA ZONA URBANA DEL DISTRITO DE QUEROCOTO, PROVINCIA DE CHOTA, CAJAMARCA 2017.
TESISTA: |  | MIKEY CARPIO DAVILA.
ASESOR: |  | ING. HECTOR GAMARRA UCEDA.
CALCULO DE PROFUNDIDADES DE BUZONES Y PENDIENTES DE TUBERÍAS
NUMERO DE BZ |  | INICIO |  |  | LONG. TUB | FIN |  |  | PENDIENTE
DE BZ | AL BZ | H buzón | C.T | C.F | 4640.045 | H buzón | C.T | C.F | m/m | %
1 | 2 | 1.36 | 2467.12 | 2465.76 | 63.2 | 1.37 | 2466.19 | 2464.82 | 0.014873 | 1.487% | 1 | 35 | 35
2 | 3 | 1.37 | 2466.19 | 2464.82 | 38.29 | 1.41 | 2457.92 | 2456.51 | 0.21703 | 21.7% | 2 | 5 | 5 | 1.35 | 2461.1 | 2459.75 | 21.045 | 0.24091 | 24.09%
2 | 10 | 1.37 | 2466.19 | 2464.82 | 25.24 | 1.5 | 2462.321 | 2460.821 | 0.15844 | 15.84% | 3 | 7 | 7
3 | 4 | 1.41 | 2457.92 | 2456.51 | 24.67 | 1.37 | 2454.56 | 2453.19 | 0.13458 | 13.46% | 4 | 5 | 5
3 | 5 | 1.41 | 2457.92 | 2456.51 | 23.25 | 1.55 | 2455.7 | 2454.15 | 0.10151 | 10.15% | 5 | 8 | 8
5 | 6 | 1.55 | 2455.7 | 2454.15 | 25.78 | 1.36 | 2453.05 | 2451.69 | 0.095423 | 9.542% | 6 | 8 | 10
4 | 6 | 1.37 | 2454.56 | 2453.19 | 21.77 | 1.36 | 2453.05 | 2451.69 | 0.068902 | 6.89% | 7 | 4 | 6
6 | 7 | 1.36 | 2453.05 | 2451.69 | 29.82 | 1.35 | 2451.95 | 2450.6 | 0.036553 | 3.655% | 8 | 2 | 7
8B | 8A | 1.3 | 2481.86 | 2480.56 | 30.21 | 1.55 | 2476.5 | 2474.95 | 0.1857 | 18.57% | 9 | 7 | 11
8A | 8 | 1.55 | 2476.5 | 2474.95 | 31.34 | 2.05 | 2469.52 | 2467.47 | 0.23867 | 23.87% | 10 | 11 | 9
8 | 9 | 2.05 | 2469.52 | 2467.47 | 21.16 | 1.25 | 2464.75 | 2463.5 | 0.18762 | 18.76% | 11 | 9 | 5
9 | 10 | 1.25 | 2464.75 | 2463.5 | 14.16 | 1.5 | 2462.321 | 2460.821 | 0.18919 | 18.92% | 12 | 5 | 16
10 | 11 | 1.5 | 2462.321 | 2460.821 | 7.42 | 2.04 | 2460.8 | 2458.76 | 0.27776 | 27.78% | 13 | 16 | 6
11 | 13 | 2.04 | 2460.8 | 2458.76 | 53.98 | 1.6 | 2457.06 | 2455.46 | 0.061134 | 6.113% | 14 | 7 | 8
13 | 14 | 1.6 | 2457.06 | 2455.46 | 22.64 | 2.03 | 2456.36 | 2454.33 | 0.049912 | 4.991% | 15 | 129 | 138
14A | 14B | 1.3 | 2462.83 | 2461.53 | 48.7 | 1.45 | 2458.89 | 2457.44 | 0.083984 | 8.398% | 16
14B | 14C | 1.45 | 2458.89 | 2457.44 | 18.32 | 1.45 | 2456.3 | 2454.85 | 0.14138 | 14.14% | 17
14C | 14 | 1.45 | 2456.3 | 2454.85 | 10.27 | 2.03 | 2456.36 | 2454.33 | 0.050633 | 5.063% | 18
14 | 14D | 2.03 | 2456.36 | 2454.33 | 41.42 | 1.64 | 2450.7 | 2449.06 | 0.12723 | 12.72% | 19
14D | 15 | 1.64 | 2450.7 | 2449.06 | 6.54 | 1.34 | 2450.24 | 2448.9 | 0.024465 | 2.446% | 20
7 | 15 | 1.35 | 2451.95 | 2450.6 | 37.44 | 1.34 | 2450.24 | 2448.9 | 0.045406 | 4.541% | 21
15 | 15A | 1.34 | 2450.24 | 2448.9 | 34.11 | 1.35 | 2441.4 | 2440.05 | 0.25945 | 25.95% | 22
15A | 16 | 1.35 | 2441.4 | 2440.05 | 33.84 | 1.52 | 2438.25 | 2436.73 | 0.098109 | 9.811% | 23
17 | 18 | 1.8 | 2442.75 | 2440.95 | 18.5 | 3.1 | 2442.1 | 2439 | 0.10541 | 10.54% | 24
18 | 19 | 3.1 | 2442.1 | 2439 | 54.02 | 2.3 | 2440.68 | 2438.38 | 0.011477 | 1.148% | 25
19 | 20 | 2.3 | 2440.68 | 2438.38 | 28.49 | 2.35 | 2440 | 2437.65 | 0.025623 | 2.562% | 26
20 | 21 | 2.35 | 2440 | 2437.65 | 49.72 | 1.85 | 2438.79 | 2436.94 | 0.01428 | 1.428% | 27
21 | 16 | 1.85 | 2438.79 | 2436.94 | 13.23 | 1.52 | 2438.25 | 2436.73 | 0.015873 | 1.587% | 28
16 | 16A | 1.52 | 2438.25 | 2436.73 | 63.62 | 1.53 | 2435.15 | 2433.62 | 0.048884 | 4.888% | 29
16A | 25 | 1.53 | 2435.15 | 2433.62 | 69.76 | 1.54 | 2431.93 | 2430.39 | 0.046302 | 4.63% | 30
30 | 29 | 2.5 | 2463 | 2460.5 | 50.22 | 2.5 | 2446.04 | 2443.54 | 0.33771 | 33.77% | 31
29 | 29A | 2.5 | 2446.04 | 2443.54 | 46.57 | 1.6 | 2434.33 | 2432.73 | 0.23212 | 23.21% | 32
29A | 25 | 1.6 | 2434.33 | 2432.73 | 10.57 | 1.54 | 2431.93 | 2430.39 | 0.22138 | 22.14% | 33
25 | 26 | 1.54 | 2431.93 | 2430.39 | 66.19 | 2.28 | 2429.45 | 2427.17 | 0.048648 | 4.865% | 34
26A | 26B | 1.76 | 2429.71 | 2427.95 | 35.71 | 1.58 | 2428.9 | 2427.32 | 0.017642 | 1.764% | 35
26B | 26 | 1.58 | 2428.9 | 2427.32 | 6.59 | 2.28 | 2429.45 | 2427.17 | 0.022762 | 2.276% | 36
Bznta1 | Bznta2 | 1.1 | 2429.05 | 2427.95 | 37.79 | 1.4 | 2427.64 | 2426.24 | 0.04525 | 4.525% | 37
Bznta2 | 97 | 1.4 | 2427.64 | 2426.24 | 7.17 | 3.28 | 2429.1 | 2425.82 | 0.058577 | 5.858% | 38
26 | 97 | 2.28 | 2429.45 | 2427.17 | 6.58 | 3.28 | 2429.1 | 2425.82 | 0.20517 | 20.52% | 39
97 | 97A | 3.28 | 2429.1 | 2425.82 | 23.59 | 1.44 | 2427.05 | 2425.61 | 0.0089021 | 0.8902% | 40
97A | 98 | 1.44 | 2427.05 | 2425.61 | 10.6 | 1.38 | 2426.21 | 2424.83 | 0.073585 | 7.358% | 41
98 | 99 | 1.38 | 2426.21 | 2424.83 | 46.37 | 1.68 | 2420.35 | 2418.67 | 0.13284 | 13.28% | 42
25 | 25A | 1.54 | 2431.93 | 2430.39 | 47.27 | 2.01 | 2422.2 | 2420.19 | 0.21578 | 21.58% | 43
25A | 99 | 2.01 | 2422.2 | 2420.19 | 10.44 | 1.68 | 2420.35 | 2418.67 | 0.14559 | 14.56% | 44
99 | 100 | 1.68 | 2420.35 | 2418.67 | 27.78 | 1.4 | 2416.24 | 2414.84 | 0.13787 | 13.79% | 45
100 | 100A | 1.4 | 2416.24 | 2414.84 | 22.4 | 2.05 | 2413.73 | 2411.68 | 0.14107 | 14.11% | 46
100A | 100B | 2.05 | 2413.73 | 2411.68 | 75.61 | 2.11 | 2409.05 | 2406.94 | 0.06269 | 6.269% | 47
100B | 101 | 2.11 | 2409.05 | 2406.94 | 56.26 | 1.79 | 2406.03 | 2404.24 | 0.047991 | 4.799% | 48
101 | 101A | 1.79 | 2406.03 | 2404.24 | 63.01 | 1.83 | 2400.28 | 2398.45 | 0.09189 | 9.189% | 49
101A | 102 | 1.83 | 2400.28 | 2398.45 | 52.03 | 1.48 | 2395.78 | 2394.3 | 0.079762 | 7.976% | 50
102 | 103 | 1.48 | 2395.78 | 2394.3 | 36.8 | 1.38 | 2392.23 | 2390.85 | 0.09375 | 9.375% | 51
103 | 104 | 1.38 | 2392.23 | 2390.85 | 39.91 | 1.32 | 2387.73 | 2386.41 | 0.11125 | 11.13% | 52
104 | 105 | 1.32 | 2387.73 | 2386.41 | 26.93 | 1.63 | 2384.06 | 2382.43 | 0.14779 | 14.78% | 53
105 | 106 | 1.63 | 2384.06 | 2382.43 | 31.95 | 1.65 | 2380.23 | 2378.58 | 0.1205 | 12.05% | 54
106 | 107 | 1.65 | 2380.23 | 2378.58 | 30.22 | 1.67 | 2376.91 | 2375.24 | 0.11052 | 11.05% | 55
107 | 108 | 1.67 | 2376.91 | 2375.24 | 39.81 | 1.53 | 2374.58 | 2373.05 | 0.055011 | 5.501% | 56
108 | 96 | 1.53 | 2374.58 | 2373.05 | 21.76 | 2.08 | 2373.98 | 2371.9 | 0.052849 | 5.285% | 57
30 | 31 | 1.2 | 2463 | 2461.8 | 79.47 | 1.75 | 2462.78 | 2461.03 | 0.0096892 | 0.9689% | 58
31 | 32 | 1.75 | 2462.78 | 2461.03 | 79.86 | 1.5 | 2458.02 | 2456.52 | 0.056474 | 5.647% | 59
32 | 32A | 1.5 | 2458.02 | 2456.52 | 30.36 | 1.5 | 2456.26 | 2454.76 | 0.057971 | 5.797% | 60
32A | 33 | 1.5 | 2456.26 | 2454.76 | 22.65 | 1.3 | 2453.9 | 2452.6 | 0.095364 | 9.536% | 61
33 | 33A | 1.3 | 2453.9 | 2452.6 | 41.85 | 1.5 | 2451.427 | 2449.927 | 0.063871 | 6.387% | 62
33A | 37 | 1.5 | 2451.427 | 2449.927 | 45.85 | 1.45 | 2442.03 | 2440.58 | 0.20386 | 20.39% | 63
37 | 38 | 1.45 | 2442.03 | 2440.58 | 35.18 | 1.7 | 2436.7 | 2435 | 0.15861 | 15.86% | 64
33 | 34 | 1.3 | 2453.9 | 2452.6 | 67.78 | 1.9 | 2438.46 | 2436.56 | 0.23665 | 23.66% | 65
34 | 36 | 1.9 | 2438.46 | 2436.56 | 48.03 | 2.06 | 2437.94 | 2435.88 | 0.014158 | 1.416% | 66
36 | 38 | 2.06 | 2437.94 | 2435.88 | 17.42 | 1.7 | 2436.7 | 2435 | 0.050517 | 5.052% | 67
34 | 35 | 1.9 | 2438.46 | 2436.56 | 46.63 | 2.2 | 2431.24 | 2429.04 | 0.16127 | 16.13% | 68
35A | 35 | 1.75 | 2431.58 | 2429.83 | 9.25 | 2.2 | 2431.24 | 2429.04 | 0.085405 | 8.541% | 69
35 | 28 | 2.2 | 2431.24 | 2429.04 | 32 | 1.45 | 2428.19 | 2426.74 | 0.071875 | 7.187% | 70
28A | 28B | 1.2 | 2429.96 | 2428.76 | 23.07 | 1.45 | 2429.05 | 2427.6 | 0.050282 | 5.028% | 71
28B | 28 | 1.45 | 2429.05 | 2427.6 | 69.63 | 1.45 | 2428.19 | 2426.74 | 0.012351 | 1.235% | 72
28 | 43 | 1.45 | 2428.19 | 2426.74 | 32.56 | 1.72 | 2426.83 | 2425.11 | 0.050061 | 5.006% | 73
38 | 41 | 1.7 | 2436.7 | 2435 | 49.67 | 1.5 | 2430.05 | 2428.55 | 0.12986 | 12.99% | 74
41 | 43 | 1.5 | 2430.05 | 2428.55 | 32.56 | 1.72 | 2426.83 | 2425.11 | 0.10565 | 10.57% | 75
38 | 47 | 1.7 | 2436.7 | 2435 | 48.03 | 1.72 | 2435.35 | 2433.63 | 0.028524 | 2.852% | 76
47 | 48 | 1.72 | 2435.35 | 2433.63 | 17.42 | 1.67 | 2434.33 | 2432.66 | 0.055683 | 5.568% | 77
53 | 48 | 1.41 | 2434.49 | 2433.08 | 42.46 | 1.67 | 2434.33 | 2432.66 | 0.0098917 | 0.9892% | 78
48 | 49 | 1.67 | 2434.33 | 2432.66 | 26.95 | 1.46 | 2428.35 | 2426.89 | 0.2141 | 21.41% | 79
49 | 49-A | 1.46 | 2428.35 | 2426.89 | 32.19 | 1.6 | 2421.58 | 2419.98 | 0.21466 | 21.47% | 80
49A | 52 | 1.6 | 2421.58 | 2419.98 | 24.15 | 2 | 2419.23 | 2417.23 | 0.11387 | 11.39% | 81
43 | 51 | 1.72 | 2426.83 | 2425.11 | 43.6 | 1.7 | 2424.66 | 2422.96 | 0.049312 | 4.931% | 82
51 | 52 | 1.7 | 2424.66 | 2422.96 | 40 | 2 | 2419.23 | 2417.23 | 0.14325 | 14.33% | 83
52 | 54 | 2 | 2419.23 | 2417.23 | 51 | 1.55 | 2417.206 | 2415.656 | 0.030863 | 3.086% | 84
54 | 55 | 1.55 | 2417.206 | 2415.656 | 51 | 1.5 | 2415.23 | 2413.73 | 0.037765 | 3.776% | 85
55 | 56 | 1.5 | 2415.23 | 2413.73 | 15.5 | 1.87 | 2414.98 | 2413.11 | 0.04 | 4% | 86
56A | 56 | 1.2 | 2418.51 | 2417.31 | 35.25 | 1.87 | 2414.98 | 2413.11 | 0.11915 | 11.91% | 87
56 | 57 | 1.87 | 2414.98 | 2413.11 | 50 | 2.42 | 2414.94 | 2412.52 | 0.0118 | 1.18% | 88
57 | 58 | 2.42 | 2414.94 | 2412.52 | 30 | 1.9 | 2414.053 | 2412.153 | 0.012233 | 1.223% | 89
58 | 59 | 1.9 | 2414.053 | 2412.153 | 16.31 | 1.47 | 2413.02 | 2411.55 | 0.036971 | 3.697% | 90
59 | 60 | 1.47 | 2413.02 | 2411.55 | 10.515 | 1.54 | 2412.86 | 2411.32 | 0.021874 | 2.187% | 91
61 | 62 | 1.2 | 2428.7 | 2427.5 | 29.89 | 1.58 | 2426.14 | 2424.56 | 0.098361 | 9.836% | 92
62 | 63 | 1.58 | 2426.14 | 2424.56 | 54.18 | 1.3 | 2420.23 | 2418.93 | 0.10391 | 10.39% | 93
63 | 64 | 1.3 | 2420.23 | 2418.93 | 48.59 | 1.44 | 2413.87 | 2412.43 | 0.13377 | 13.38% | 94
64 | 60 | 1.44 | 2413.87 | 2412.43 | 16.18 | 1.54 | 2412.86 | 2411.32 | 0.068603 | 6.86% | 95
60 | 65 | 1.54 | 2412.86 | 2411.32 | 80.02 | 1.65 | 2411.45 | 2409.8 | 0.018995 | 1.9% | 96
65 | 66 | 1.65 | 2411.45 | 2409.8 | 9.61 | 2.13 | 2411.28 | 2409.15 | 0.067638 | 6.764% | 97
81 | 66 | 1.8 | 2411.2 | 2409.4 | 49.95 | 2.13 | 2411.28 | 2409.15 | 0.005005 | 0.5005% | 98
82 | 81 | 1.38 | 2410.99 | 2409.61 | 39.88 | 1.8 | 2411.2 | 2409.4 | 0.0052658 | 0.5266% | 99
83 | 82 | 1.2 | 2410.93 | 2409.73 | 20.05 | 1.38 | 2410.99 | 2409.61 | 0.005985 | 0.5985% | 100
66 | 67 | 2.13 | 2411.28 | 2409.15 | 19.89 | 2.26 | 2408.49 | 2406.23 | 0.14681 | 14.68% | 101
67 | 68 | 2.26 | 2408.49 | 2406.23 | 30.64 | 1.73 | 2405.13 | 2403.4 | 0.092363 | 9.236% | 102
68 | 69 | 1.73 | 2405.13 | 2403.4 | 39.67 | 2.07 | 2401.02 | 2398.95 | 0.11218 | 11.22% | 103
69 | 79 | 2.07 | 2401.02 | 2398.95 | 38.18 | 2.44 | 2394.08 | 2391.64 | 0.19146 | 19.15% | 104
51 | 74 | 1.7 | 2424.66 | 2422.96 | 46.1 | 1.7 | 2417.35 | 2415.65 | 0.15857 | 15.86% | 105
74 | 75 | 1.7 | 2417.35 | 2415.65 | 4.94 | 1.7 | 2416.15 | 2414.45 | 0.24291 | 24.29% | 106
75 | 76 | 1.7 | 2416.15 | 2414.45 | 39.56 | 1.5 | 2407.74 | 2406.24 | 0.20753 | 20.75% | 107
76 | 77 | 1.5 | 2407.74 | 2406.24 | 54.34 | 1.4 | 2398.93 | 2397.53 | 0.16029 | 16.03% | 108
77 | 78 | 1.4 | 2398.93 | 2397.53 | 22.42 | 1.62 | 2396.66 | 2395.04 | 0.11106 | 11.11% | 109
78 | 79 | 1.62 | 2396.66 | 2395.04 | 52.44 | 2.44 | 2394.08 | 2391.64 | 0.064836 | 6.484% | 110
79 | 79A | 2.44 | 2394.08 | 2391.64 | 16.47 | 1.98 | 2392.42 | 2390.44 | 0.07286 | 7.286% | 111
79A | 79B | 1.98 | 2392.42 | 2390.44 | 12.94 | 1.35 | 2390.25 | 2388.9 | 0.11901 | 11.9% | 112
79B | 79C | 1.35 | 2390.25 | 2388.9 | 18.89 | 1.52 | 2387.87 | 2386.35 | 0.13499 | 13.5% | 113
79C | 79D | 1.52 | 2387.87 | 2386.35 | 12.47 | 2.08 | 2387.54 | 2385.46 | 0.071371 | 7.137% | 114
79D | 88 | 2.08 | 2387.54 | 2385.46 | 8.39 | 2.07 | 2387.32 | 2385.25 | 0.02503 | 2.503% | 115
88 | 88A | 2.07 | 2387.32 | 2385.25 | 33.8 | 1.45 | 2386.3 | 2384.85 | 0.011834 | 1.183% | 116
88A | 89 | 1.45 | 2386.3 | 2384.85 | 11.99 | 3.06 | 2387.83 | 2384.77 | 0.0066722 | 0.6672% | 117
89 | 89A | 3.06 | 2387.83 | 2384.77 | 68.52 | 2.12 | 2386.2 | 2384.08 | 0.01007 | 1.007% | 118
89A | 90 | 2.12 | 2386.2 | 2384.08 | 12 | 1.31 | 2384.55 | 2383.24 | 0.07 | 7% | 119
90 | 91 | 1.31 | 2384.55 | 2383.24 | 43.79 | 3.8 | 2386.44 | 2382.64 | 0.013702 | 1.37% | 120
43 | 44 | 1.72 | 2426.83 | 2425.11 | 32.49 | 1.31 | 2421.35 | 2420.04 | 0.15605 | 15.6% | 121
44 | 44A | 1.31 | 2421.35 | 2420.04 | 25.35 | 1.75 | 2412.55 | 2410.8 | 0.3645 | 36.45% | 122
44A | 45 | 1.75 | 2412.55 | 2410.8 | 44.16 | 2 | 2402.31 | 2400.31 | 0.23755 | 23.75% | 123
45 | 45A | 2 | 2402.31 | 2400.31 | 23.19 | 1.65 | 2397.81 | 2396.16 | 0.17896 | 17.9% | 124
45A | 45B | 1.65 | 2397.81 | 2396.16 | 11.04 | 2 | 2395.4 | 2393.4 | 0.25 | 25% | 125
45B | 46 | 2 | 2395.4 | 2393.4 | 33.21 | 2.02 | 2388.9 | 2386.88 | 0.19633 | 19.63% | 126
46 | 91 | 2.02 | 2388.9 | 2386.88 | 16.74 | 3.8 | 2386.44 | 2382.64 | 0.25329 | 25.33% | 127
91 | 91A | 3.8 | 2386.44 | 2382.64 | 25.55 | 2.11 | 2384.67 | 2382.56 | 0.0031311 | 0.3131% | 128
91A | 91B | 2.11 | 2384.67 | 2382.56 | 17 | 1.34 | 2383.56 | 2382.22 | 0.02 | 2% | 129
91B | 92 | 1.34 | 2383.56 | 2382.22 | 72.52 | 1.66 | 2380.56 | 2378.9 | 0.04578 | 4.578% | 130
92 | 93 | 1.66 | 2380.56 | 2378.9 | 65.91 | 1.6 | 2376.5 | 2374.9 | 0.060689 | 6.069% | 131
93 | 94 | 1.6 | 2376.5 | 2374.9 | 50.86 | 1.65 | 2374.78 | 2373.13 | 0.034801 | 3.48% | 132
94 | 95 | 1.65 | 2374.78 | 2373.13 | 34.94 | 1.65 | 2374.12 | 2372.47 | 0.01889 | 1.889% | 133 | V.MAX | VAL.MIN
95 | 96 | 1.65 | 2374.12 | 2372.47 | 22.06 | 2.08 | 2373.98 | 2371.9 | 0.025839 | 2.584% | 134 | 36.45% | 0.3131%
BA1 | BA2 | 1.44 | 2462.769 | 2461.329 | 25 | 1.44 | 2461.623 | 2460.183 | 0.04584 | 4.584%
BA2 | BA3 | 1.44 | 2461.623 | 2460.183 | 33.5 | 1.4 | 2460.309 | 2458.909 | 0.03803 | 3.803%
BA3 | BA4 | 1.4 | 2460.309 | 2458.909 | 18 | 1.35 | 2459.523 | 2458.173 | 0.040889 | 4.089%
BA4 | BA5 | 1.35 | 2459.523 | 2458.173 | 18 | 1.3 | 2458.873 | 2457.573 | 0.033333 | 3.333%
BA5 | BA6 | 1.3 | 2458.873 | 2457.573 | 39.41 | 2.1 | 2457.92 | 2455.82 | 0.044481 | 4.448%
BA8 | BA7 | 1.86 | 2465.13 | 2463.27 | 48.48 | 1.4 | 2458.53 | 2457.13 | 0.12665 | 12.67%
BA7 | BA6 | 1.4 | 2458.53 | 2457.13 | 16 | 2.1 | 2457.92 | 2455.82 | 0.081875 | 8.187%
| TIPOS DE BUZONES |  |  |  |  | T. BUZONES EN EL PROYECTO
| BUZÓN |  | PROFUNDIDAD |  |  | BUZÓN |  | CANTIDAD
| TIPO A |  | 1.20m a 2.50m |  |  | TIPO A |  | 135
| TIPO B |  | >2.5m-3.50m |  |  | TIPO B |  | 2
| TIPO C |  | >3.50m |  |  | TIPO C |  | 1
CANTIDAD TOTAL DE BUZONES
|  |  | TOTAL |  | 138

## Hoja1
1 | 2 | 63.2
2 | 3 | 38.29
2 | 10 | 25.24
3 | 4 | 24.67
3 | 5 | 23.25
5 | 6 | 25.78
4 | 6 | 21.77
8B | 8A | 30.21
8A | 8 | 31.34
8 | 9 | 21.16
9 | 10 | 14.16
10 | 11 | 7.42
11 | 13 | 53.98
13 | 14 | 22.64
14A | 14B | 48.7
14B | 14C | 18.32
14C | 14 | 10.27
14 | 14D | 41.42
14D | 15 | 6.54
17 | 18 | 18.5
18 | 19 | 54.02
19 | 20 | 28.49
20 | 21 | 49.72
21 | 16 | 13.23
30 | 29 | 50.22
29 | 29A | 46.57
29A | 25 | 10.57
97 | 97A | 23.59
97A | 98 | 10.6
98 | 99 | 46.37
25 | 25A | 47.27
25A | 99 | 10.44
99 | 100 | 27.78
100 | 100A | 22.4
100A | 100B | 75.61
100B | 101 | 56.26
101 | 101A | 63.01
101A | 102 | 52.03
102 | 103 | 36.8
103 | 104 | 39.91
104 | 105 | 26.93
105 | 106 | 31.95
106 | 107 | 30.22
107 | 108 | 39.81
108 | 96 | 21.76
30 | 31 | 79.47
31 | 32 | 79.86
32 | 32A | 30.36
32A | 33 | 22.65
33 | 33A | 41.85
33A | 37 | 45.85
37 | 38 | 35.18
53 | 48 | 42.46
52 | 54 | 51
54 | 55 | 51
55 | 56 | 15.5
56A | 56 | 35.25
56 | 57 | 50
57 | 58 | 30
58 | 59 | 16.31
59 | 60 | 10.515
61 | 62 | 29.89
62 | 63 | 54.18
63 | 64 | 48.59
64 | 60 | 16.18
60 | 65 | 80.02
65 | 66 | 9.61
81 | 66 | 49.95
82 | 81 | 39.88
83 | 82 | 20.05
66 | 67 | 19.89
67 | 68 | 30.64
68 | 69 | 39.67
69 | 79 | 38.18
74 | 75 | 4.94
75 | 76 | 39.56
76 | 77 | 54.34
77 | 78 | 22.42
78 | 79 | 52.44
79 | 79A | 16.47
79A | 79B | 12.94
79B | 79C | 18.89
79C | 79D | 12.47
79D | 88 | 8.39
88 | 88A | 33.8
88A | 89 | 11.99
89 | 89A | 68.52
89A | 90 | 12
90 | 91 | 43.79
43 | 44 | 32.49
44 | 44A | 25.35
44A | 45 | 44.16
45 | 45A | 23.19
45A | 45B | 11.04
45B | 46 | 33.21
46 | 91 | 16.74
91 | 91A | 25.55
91A | 91B | 17
91B | 92 | 72.52
92 | 93 | 65.91
93 | 94 | 50.86
94 | 95 | 34.94
95 | 96 | 22.06
BA1 | BA2 | 25
BA2 | BA3 | 33.5
BA3 | BA4 | 18
BA4 | BA5 | 18
BA5 | BA6 | 39.41
BA8 | BA7 | 48.48
BA7 | BA6 | 16
3662.775
0 | 0 | 0
0 | 0 | 0
0 | 0 | 0
0 | 0 | 0
0 | 0 | 0
0 | 0 | 0
0 | 0 | 0
0 | 0 | 0
0 | 0 | 0